## Sheet1
SIN | Equipamento | Part Number | Empresa | Código 61 | Código 60 | NCM | UNSPSC | Documento | PDM | Atrib_1_Valor | Atrib_2_Valor | Atrib_3_Valor | Atrib_4_Valor | Atrib_5_Valor | Atrib_6_Valor | Atrib_7_Valor | DESCRIÇÃO ORIGINAL
474726 | TUBE CLAMP | RAPR2-11/4/71 |  | 610000453493 | 600000273300 | 8479.90.90 | 31163200 | 4103-94-1500-G09-0001-001 | 17100 | ABRACADEIRA TUBO | CONJUNTO TRATAMENTO AGUA SALGADA | N/A |  |  |  |  | ISOLATED BARRIERS KFD0-TR-EX1 610000453494-600000273301
|  | RGO41102 |  |  |  | 8479.90.90 | 31163200 | 4103-94-2402-G09-0003-001 | 17100 | FOLHA PEDIDO ACOPLAMENTO CARGA | TURBOCOMPRESSOR | LM2500+G4 -BCL353/B-BCL306/D
473454 | AUX L.O. COUPLING | ISM9906569006 | BAKER H | 610000457010 | 600000274588 | 8501.52.10 | 26101100 | 4103-94-4004-G09-0003-001 | 17100 | ACOPLAMENTO | PACOTE TURBINA GAS CICLO COMBINADO | LM2500+G4 -BCL353/B-BCL306/D |  |  |  |  | ASSEMBLY/DISASSEMBLY MOTOR KIT ISM99065 610000457011-600000274589
473462 | AUX L.O. COUPLING | ISM9906570006 | BAKER H | 610000457018 | 600000274596 | 8501.52.10 | 26101100 | 4103-94-4004-G09-0003-001 | 17100 | ACOPLAMENTO | PACOTE TURBINA GAS CICLO COMBINADO | LM2500+G4 -BCL353/B-BCL306/D |  |  |  |  | ASSEMBLY/DISASSEMBLY MOTOR KIT ISM99065 610000457019-600000274597
473490 | MAIN COUPLING CAPITALS | RGO41072 | BAKER | 610000457046 | 600000274624 | 8538.90.10 | 43201500 | 4103-94-4004-G09-0003-001;4103-94-4004-G02-0001-001;4103-94-4004-G05-0004-001 | 17100 | ACOPLAMENTO | PACOTE TURBINA GAS CICLO COMBINADO | LM2500+G4 -BCL353/B-BCL306/D |  |  |  |  | POWER SUPPLY RJO054947730A BAKER HUGHES 610000457047-600000274625
474017 | CONDUCTIVITY ANALYZER | ISK2139908044 |  | 610000457573 | 600000275151 | 8479.90.90 | 31163200 | 4103-94-4004-G09-0002-001 | 17100 | ANALISADOR CONDUTIVIDADE | PACOTE TURBINA GAS CICLO COMBINADO | N/A |  |  |  |  | CONDUCTIVITY ANALYZER ISK2139908045 BAK 610000457574-600000275152
474018 | CONDUCTIVITY ANALYZER | ISK2139908045 |  | 610000457574 | 600000275152 | 8479.90.90 | 31163200 | 4103-94-4004-G09-0002-001 | 17100 | ANALISADOR CONDUTIVIDADE | PACOTE TURBINA GAS CICLO COMBINADO | N/A |  |  |  |  | WATER HARDNESS MONITOR ISK2139908046 BA 610000457575-600000275153
|  | IRV383291371 |  |  |  | 8479.90.90 | 31163200 | 4103-94-4004-G09-0002-001 | 17100 | ANEL AJUSTAVEL | PACOTE TURBINA GAS CICLO COMBINADO | N/A
|  | ISD613742915 |  |  |  | 8479.90.90 | 31163200 | 4103-94-2402-G09-0003-001 | 17100 | ANEL ANTI-EXTRUSAO | TURBOCOMPRESSOR | LM2500+G4 -BCL353/B-BCL306/D | N/A | N/A
474284 | CASING WEAR RING | ISK2164063130 | BAKER | 610000457839 | 600000275417 | 8484.10.00 | 31181700 | 4103-94-4004-G09-0002-001 | 17100 | ANEL DESGASTE COBERTURA | PACOTE TURBINA GAS CICLO COMBINADO | N/A |  |  |  |  | O-RING ISK2164063131 BAKER HUGHES SOLUT 610000457840-600000275418
474327 | CASING WEAR RING | ISK2164063173 | BAKER | 610000457882 | 600000275460 | 8484.10.00 | 31181700 | 4103-94-4004-G09-0002-001 | 17100 | ANEL DESGASTE COBERTURA | PACOTE TURBINA GAS CICLO COMBINADO | N/A |  |  |  |  | O-RING ISK2164063174 BAKER HUGHES SOLUT 610000457883-600000275461
474291 | IMPELLER WEAR RING | ISK2164063137 | BAKER | 610000457846 | 600000275424 | 8484.10.00 | 31181700 | 4103-94-4004-G09-0002-001 | 17100 | ANEL DESGASTE ROTOR | PACOTE TURBINA GAS CICLO COMBINADO | N/A |  |  |  |  | GASKET ISK2164063138 BAKER HUGHES SOLUT 610000457847-600000275425
474329 | IMPELLER WEAR RING | ISK2164063175 | BAKER | 610000457884 | 600000275462 | 8484.10.00 | 31181700 | 4103-94-4004-G09-0002-001 | 17100 | ANEL DESGASTE ROTOR | PACOTE TURBINA GAS CICLO COMBINADO | N/A |  |  |  |  | GASKET ISK2164063176 BAKER HUGHES SOLUT 610000457885-600000275463
473915 | RINGFASTENERAT38 | IRV398766886 | BAKER HUG | 610000457471 | 600000275049 | 7318.15.00 | 31161500 | 4103-94-4004-G09-0002-001 | 17100 | - | PACOTE TURBINA GAS CICLO COMBINADO | N/A |  |  |  |  | STUD BOLTCONT THD/S IRV398766891 BAKER 610000457472-600000275050
473929 | RING;PISTON;SET OF 3 | IRV398767382 | BAKER | 610000457485 | 600000275063 | 8479.90.90 | 31163200 | 4103-94-4004-G09-0002-001 | 17100 | CONJUNTO PISTAO ANEL | PACOTE TURBINA GAS CICLO COMBINADO | N/A |  |  |  |  | YARWAY SPRAY CYLINDER IRV398767383 BAKE 610000457486-600000275064
474688 | RETAINER RING | 2410803 |  | 610000453455 | 600000273262 | 8479.90.90 | 31163200 | 4103-94-1500-G09-0001-001 | 17100 | ANEL RETENTOR | CONJUNTO TRATAMENTO AGUA SALGADA | N/A |  |  |  |  | RETAINER RING 2410811 610000453456-600000273263
474689 | RETAINER RING | 2410811 |  | 610000453456 | 600000273263 | 7318.29.00 | 31163200 | 4103-94-1500-G09-0001-001 | 17100 | ANEL RETENTOR | CONJUNTO TRATAMENTO AGUA SALGADA | N/A |  |  |  |  | SPINDLE ASSY 1900 Q 260111 610000453457-600000273264
|  | IRV383292029 |  |  |  | 8479.90.90 | 31163200 | 4103-94-4004-G09-0002-001 | 17100 | ANEL SEDE | PACOTE TURBINA GAS CICLO COMBINADO | N/A
473885 | S-RNG 535H 1 600 | IRV383292033 | BAKER HUG | 610000457441 | 600000275019 | 8481.90.90 | 40141600 | 4103-94-4004-G09-0002-001 | 17100 | ANEL SEDE | PACOTE TURBINA GAS CICLO COMBINADO | N/A |  |  |  |  | CAGE M/C 3/4"-1" 21K IRV383292034 BAKER 610000457442-600000275020
|  | IRV383292035 |  |  |  | 8479.90.90 | 31163200 | 4103-94-4004-G09-0002-001 | 17100 | ANEL SEDE | PACOTE TURBINA GAS CICLO COMBINADO | N/A
473923 | SEAT RING | IRV398767376 | BAKER HUGHES | 610000457479 | 600000275057 | 8481.90.90 | 40141600 | 4103-94-4004-G09-0002-001 | 17100 | ANEL SEDE | PACOTE TURBINA GAS CICLO COMBINADO | N/A |  |  |  |  | POSITIONER IRV398767377 BAKER HUGHES SO 610000457480-600000275058
|  | IRV303140007 |  |  |  | 8479.90.90 | 31163200 | 4103-94-2402-G09-0003-001 | 17100 | ANEL O | TURBOCOMPRESSOR | LM2500+G4 -BCL353/B-BCL306/D
|  | SMR4554379 |  |  |  | 8479.90.90 | 31163200 | 4103-94-2402-G09-0003-001 | 17100 | ANEL VEDACAO | TURBOCOMPRESSOR | LM2500+G4 -BCL353/B-BCL306/D
473745 | LIP SEAL RING | IRV32919007 | BAKER HUGHES | 610000457301 | 600000274879 | 8484.10.00 | 31181700 | 4103-94-4004-G09-0002-001 | 17100 | ANEL VEDACAO LABIAL | PACOTE TURBINA GAS CICLO COMBINADO | N/A |  |  |  |  | PACKING IRV32919008 BAKER HUGHES SOLUTI 610000457302-600000274880
473761 | LIP SEAL RING | IRV32920010 | BAKER HUGHES | 610000457317 | 600000274895 | 8501.52.10 | 26101100 | 4103-94-4004-G09-0002-001 | 17100 | ANEL VEDACAO LABIAL | PACOTE TURBINA GAS CICLO COMBINADO | N/A |  |  |  |  | ELECTRIC ACTUATOR IRV32920011 BAKER HUG 610000457318-600000274896
473771 | SEAL RING | IRV32923001 | BAKER HUGHES | 610000457327 | 600000274905 | 8484.10.00 | 31181700 | 4103-94-4004-G09-0002-001 | 17100 | ANEL VEDACAO LABIAL | PACOTE TURBINA GAS CICLO COMBINADO | N/A |  |  |  |  | PACKING-68X48X60 316L+F.G. IRV3292300 610000457328-600000274906
473743 | LIP SEAL RING | IRV32919005 | BAKER HUGHES | 610000457299 | 600000274877 | 8484.10.00 | 31181700 | 4103-94-4004-G09-0002-001 | 17100 | ANEL VEDACAO LABIAL | PACOTE TURBINA GAS CICLO COMBINADO | N/A |  |  |  |  | LIP SEAL RING IRV32919006 BAKER HUGHES 610000457300-600000274878
473744 | LIP SEAL RING | IRV32919006 | BAKER HUGHES | 610000457300 | 600000274878 | 8484.10.00 | 31181700 | 4103-94-4004-G09-0002-001 | 17100 | ANEL VEDACAO LABIAL | PACOTE TURBINA GAS CICLO COMBINADO | N/A |  |  |  |  | LIP SEAL RING IRV32919007 BAKER HUGHES 610000457301-600000274879
473755 | LIP SEAL RING | IRV32920004 | BAKER HUGHES | 610000457311 | 600000274889 | 8484.10.00 | 31181700 | 4103-94-4004-G09-0002-001 | 17100 | ANEL VEDACAO LABIAL | PACOTE TURBINA GAS CICLO COMBINADO | N/A |  |  |  |  | GASKET IRV32920005 BAKER HUGHES SOLUTIO 610000457312-600000274890
473763 | SEAL RING | IRV32921001 | BAKER HUGHES | 610000457319 | 600000274897 | 8484.10.00 | 31181700 | 4103-94-4004-G09-0002-001 | 17100 | ANEL VEDACAO | PACOTE TURBINA GAS CICLO COMBINADO | N/A |  |  |  |  | PACKING-76X56X68 316L+F.G. IRV3292100 610000457320-600000274898
473776 | SEAL RING | IRV32924001 | BAKER HUGHES | 610000457332 | 600000274910 | 8484.10.00 | 31181700 | 4103-94-4004-G09-0002-001 | 17100 | ANEL VEDACAO | PACOTE TURBINA GAS CICLO COMBINADO | N/A |  |  |  |  | PACKING-48X32X48 316L+F.G. IRV3292400 610000457333-600000274911
473810 | SEAL RING | IRV32937001 | BAKER HUGHES | 610000457366 | 600000274944 | 8484.10.00 | 31181700 | 4103-94-4004-G09-0002-001 | 17100 | ANEL VEDACAO | PACOTE TURBINA GAS CICLO COMBINADO | N/A |  |  |  |  | GASKET-QB015-A202(A01); 173X IRV32937 610000457367-600000274945
473825 | SEAL RING | IRV32939001 | BAKER HUGHES | 610000457381 | 600000274959 | 8484.10.00 | 31181700 | 4103-94-4004-G09-0002-001 | 17100 | ANEL VEDACAO | PACOTE TURBINA GAS CICLO COMBINADO | N/A |  |  |  |  | GASKET IRV32939002 BAKER HUGHES SOLUTIO 610000457382-600000274960
473830 | SEAL RING | IRV32940001 | BAKER HUGHES | 610000457386 | 600000274964 | 8484.10.00 | 31181700 | 4103-94-4004-G09-0002-001 | 17100 | ANEL VEDACAO | PACOTE TURBINA GAS CICLO COMBINADO | N/A |  |  |  |  | O-RING IRV32940002 BAKER HUGHES SOLUTIO 610000457387-600000274965
474215 | ROUNDED SOLID SEAL RING | ISK2164063062 |  | 610000457771 | 600000275349 | 8479.90.90 | 31163200 | 4103-94-4004-G09-0002-001 | 17100 | ANEL VEDACAO | PACOTE TURBINA GAS CICLO COMBINADO | N/A |  |  |  |  | DUST EXCLUDER 1/4"NPT ISK2164063063 BAK 610000457772-600000275350
|  | ISD613743026 |  |  |  | 8479.90.90 | 31163200 | 4103-94-2402-G09-0003-001 | 17100 | ANEL O | TURBOCOMPRESSOR | LM2500+G4 -BCL353/B-BCL306/D
|  | ISD613743027 |  |  |  | 8479.90.90 | 31163200 | 4103-94-2402-G09-0003-001 | 17100 | ANEL O | TURBOCOMPRESSOR | LM2500+G4 -BCL353/B-BCL306/D
474001 | NZL NOZZLE RING | ISK2139908028 | BAKER HUG | 610000457557 | 600000275135 | 8479.90.90 | 31163200 | 4103-94-4004-G09-0002-001 | 17100 | ANEL BOCAL | PACOTE TURBINA GAS CICLO COMBINADO | N/A |  |  |  |  | CLI RETAINING LOCKCLIP ISK2139908029 BA 610000457558-600000275136
474578 | LOCATING RING | SBR48888 | BAKER HUGHES | 610000458133 | 600000275711 | 8479.90.90 | 31163200 | 4103-94-4004-G09-0002-001 | 17100 | Anel Localizador | PACOTE TURBINA GAS CICLO COMBINADO | N/A |  |  |  |  | BALANCING SLEEVE SBR6799812 BAKER HUGHE 610000458134-600000275712
474010 | MANIFOLD-TO-MODULE O-RING | ISK2139908037 |  | 610000457566 | 600000275144 | 8538.90.10 | 43201500 | 4103-94-4004-G09-0002-001 | 17100 | ANEL O MANIFOLD MODULO | PACOTE TURBINA GAS CICLO COMBINADO | N/A |  |  |  |  | ELECTRONICS BOARD ASSEMBLIES ISK2139908 610000457567-600000275145
474187 | MANIFOLD-TO-MODULE O-RING | ISK2164063034 |  | 610000457743 | 600000275321 | 8538.90.10 | 43201500 | 4103-94-4004-G09-0002-001 | 17100 | ANEL O MANIFOLD MODULO | PACOTE TURBINA GAS CICLO COMBINADO | N/A |  |  |  |  | ELECTRONICS BOARD ASSEMBLIES ISK2164063 610000457744-600000275322
473120 | O-RING FRONT COVER | IRJ06047009 | BAKER | 610000456677 | 600000274255 | 8484.10.00 | 31181700 | 4103-94-4004-G09-0003-001 | 17100 | ANEL O TAMPA FRONTAL | PACOTE TURBINA GAS CICLO COMBINADO | LM2500+G4 -BCL353/B-BCL306/D |  |  |  |  | O-RING BACK COVER IRJ06047010 BAKER HUG 610000456678-600000274256
473831 | O-RING | IRV32940002 | BAKER HUGHES | 610000457387 | 600000274965 | 8484.10.00 | 31181700 | 4103-94-4004-G09-0002-001 | 17100 | ANEL O | PACOTE TURBINA GAS CICLO COMBINADO | LM2500+G4 -BCL353/B-BCL306/D |  |  |  |  | GASKET IRV32940003 BAKER HUGHES SOLUTIO 610000457388-600000274966
473833 | O-RING | IRV32940004 | BAKER HUGHES | 610000457389 | 600000274967 | 8484.10.00 | 31181700 | 4103-94-4004-G09-0002-001 | 17100 | ANEL O | PACOTE TURBINA GAS CICLO COMBINADO | LM2500+G4 -BCL353/B-BCL306/D |  |  |  |  | PACKING IRV32940005 BAKER HUGHES SOLUTI 610000457390-600000274968
473919 | O-RING | IRV398767108 | BAKER HUGHES | 610000457475 | 600000275053 | 8484.10.00 | 31181700 | 4103-94-4004-G09-0002-001 | 17100 | ANEL O | PACOTE TURBINA GAS CICLO COMBINADO | N/A |  |  |  |  | O-RING IRV398767109 BAKER HUGHES SOLUTI 610000457476-600000275054
473931 | O-RING | IRV398767384 | BAKER HUGHES | 610000457487 | 600000275065 | 8481.90.90 | 40141600 | 4103-94-4004-G09-0002-001 | 17100 | ANEL O | PACOTE TURBINA GAS CICLO COMBINADO | N/A |  |  |  |  | POSITIONER IRV398767385 BAKER HUGHES SO 610000457488-600000275066
474119 | O-RING | ISK2139908146 | BAKER HUGHES | 610000457675 | 600000275253 | 8484.10.00 | 31181700 | 4103-94-4004-G09-0002-001 | 17100 | ANEL O | PACOTE TURBINA GAS CICLO COMBINADO | N/A |  |  |  |  | O-RING ISK2139908147 BAKER HUGHES SOLUT 610000457676-600000275254
474120 | O-RING | ISK2139908147 | BAKER HUGHES | 610000457676 | 600000275254 | 8481.90.90 | 40141600 | 4103-94-4004-G09-0002-001 | 17100 | ANEL O | PACOTE TURBINA GAS CICLO COMBINADO | N/A |  |  |  |  | SEAT KIT SOFT ISK2139939001 BAKER HUGHE 610000457677-600000275255
474222 | O-RING 2-118 | ISK2164063069 | BAKER HUGHES | 610000457778 | 600000275356 | 8484.10.00 | 31181700 | 4103-94-4004-G09-0002-001 | 17100 | ANEL O | PACOTE TURBINA GAS CICLO COMBINADO | N/A |  |  |  |  | SEAL KIT FOR BOOSTER 1/2 AND 3/4 ISK216 610000457779-600000275357
474285 | O-RING | ISK2164063131 | BAKER HUGHES | 610000457840 | 600000275418 | 8484.10.00 | 31181700 | 4103-94-4004-G09-0002-001 | 17100 | ANEL O | PACOTE TURBINA GAS CICLO COMBINADO | N/A |  |  |  |  | O-RING ISK2164063132 BAKER HUGHES SOLUT 610000457841-600000275419
474286 | O-RING | ISK2164063132 | BAKER HUGHES | 610000457841 | 600000275419 | 8484.10.00 | 31181700 | 4103-94-4004-G09-0002-001 | 17100 | ANEL O | PACOTE TURBINA GAS CICLO COMBINADO | N/A |  |  |  |  | O-RING ISK2164063133 BAKER HUGHES SOLUT 610000457842-600000275420
474287 | O-RING | ISK2164063133 | BAKER HUGHES | 610000457842 | 600000275420 | 8482.99.90 | 31171500 | 4103-94-4004-G09-0002-001 | 17100 | ANEL O | PACOTE TURBINA GAS CICLO COMBINADO | N/A |  |  |  |  | BEARING 6008 ISK2164063134 BAKER HUGHES 610000457843-600000275421
474312 | O-RING | ISK2164063158 | BAKER HUGHES | 610000457867 | 600000275445 | 8484.10.00 | 31181700 | 4103-94-4004-G09-0002-001 | 17100 | ANEL O | PACOTE TURBINA GAS CICLO COMBINADO | N/A |  |  |  |  | O-RING ISK2164063159 BAKER HUGHES SOLUT 610000457868-600000275446
474313 | O-RING | ISK2164063159 | BAKER HUGHES | 610000457868 | 600000275446 | 8484.10.00 | 31181700 | 4103-94-4004-G09-0002-001 | 17100 | ANEL O | PACOTE TURBINA GAS CICLO COMBINADO | N/A |  |  |  |  | O-RING ISK2164063160 BAKER HUGHES SOLUT 610000457869-600000275447
474314 | O-RING | ISK2164063160 | BAKER HUGHES | 610000457869 | 600000275447 | 8482.99.90 | 31171500 | 4103-94-4004-G09-0002-001 | 17100 | ANEL O | PACOTE TURBINA GAS CICLO COMBINADO | N/A |  |  |  |  | BEARING 3208 ISK2164063161 BAKER HUGHES 610000457870-600000275448
474328 | O-RING | ISK2164063174 | BAKER HUGHES | 610000457883 | 600000275461 | 8479.90.90 | 31163200 | 4103-94-4004-G09-0002-001 | 17100 | ANEL O | PACOTE TURBINA GAS CICLO COMBINADO | N/A |  |  |  |  | IMPELLER WEAR RING ISK2164063175 BAKER 610000457884-600000275462
473119 | O-RING LABYRINTH SEAL | IRJ06047008 | BAKER | 610000456676 | 600000274254 | 8484.10.00 | 31181700 | 4103-94-4004-G09-0003-001 | 17100 | ANEL O | PACOTE TURBINA GAS CICLO COMBINADO | LM2500+G4 -BCL353/B-BCL306/D |  |  |  |  | O-RING FRONT COVER IRJ06047009 BAKER HU 610000456677-600000274255
473121 | O-RING BACK COVER | IRJ06047010 | BAKER HUG | 610000456678 | 600000274256 | 7318.15.00 | 31161500 | 4103-94-4004-G09-0003-001 | 17100 | ANEL O | PACOTE TURBINA GAS CICLO COMBINADO | LM2500+G4 -BCL353/B-BCL306/D |  |  |  |  | CAPSCREW IRJ06047011 BAKER HUGHES 610000456679-600000274257
473126 | O-RING QUILL SHAFT | IRJ06047016 | BAKER | 610000456683 | 600000274261 | 8479.90.90 | 31163200 | 4103-94-4004-G09-0003-001 | 17100 | ANEL O | PACOTE TURBINA GAS CICLO COMBINADO | LM2500+G4 -BCL353/B-BCL306/D |  |  |  |  | RETAINING RING IRJ06047017 BAKER HUGHES 610000456684-600000274262
|  | ISD613743064 |  |  |  | 8479.90.90 | 31163200 | 4103-94-2402-G09-0003-001 | 17100 | ANEL O | TURBOCOMPRESSOR | LM2500+G4 -BCL353/B-BCL306/D
|  | ISD613743176 |  |  |  | 8479.90.90 | 31163200 | 4103-94-2402-G09-0003-001 | 17100 | ANEL O | TURBOCOMPRESSOR | LM2500+G4 -BCL353/B-BCL306/D
|  | ISD613743177 |  |  |  | 8479.90.90 | 31163200 | 4103-94-2402-G09-0003-001 | 17100 | ANEL O | TURBOCOMPRESSOR | LM2500+G4 -BCL353/B-BCL306/D
|  | IRV303140009 |  |  |  | 8479.90.90 | 31163200 | 4103-94-2402-G09-0003-001 | 17100 | ANEL O | TURBOCOMPRESSOR | LM2500+G4 -BCL353/B-BCL306/D
|  | ISD613742997 |  |  |  | 8479.90.90 | 31163200 | 4103-94-2402-G09-0003-001 | 17100 | ANEL O | TURBOCOMPRESSOR | LM2500+G4 -BCL353/B-BCL306/D
|  | ISD613743038 |  |  |  | 8479.90.90 | 31163200 | 4103-94-2402-G09-0003-001 | 17100 | ANEL O | TURBOCOMPRESSOR | LM2500+G4 -BCL353/B-BCL306/D
473939 | RING PISTON | IRV398767392 | BAKER HUGHES | 610000457495 | 600000275073 | 8479.90.90 | 31163200 | 4103-94-4004-G09-0002-001 | 17100 | ANEL PISTAO | PACOTE TURBINA GAS CICLO COMBINADO | N/A |  |  |  |  | SEAT RING IRV398767393 BAKER HUGHES SOL 610000457496-600000275074
|  | SSS010200700 |  |  |  | 8479.90.90 | 31163200 | 4103-94-2402-G09-0003-001 | 17100 | ANEL RETENCAO OLEO | TURBOCOMPRESSOR | LM2500+G4 -BCL353/B-BCL306/D
473940 | SEAT RING | IRV398767393 | BAKER HUGHES | 610000457496 | 600000275074 | 8481.90.90 | 40141600 | 4103-94-4004-G09-0002-001 | 17100 | ANEL SEDE | PACOTE TURBINA GAS CICLO COMBINADO | N/A |  |  |  |  | STEM PLUG IRV398767394 BAKER HUGHES SOL 610000457497-600000275075
474704 | V-RING | 7700060N1 |  | 610000453470 | 600000273277 | 8484.10.00 | 31181700 | 4103-94-1500-G09-0001-001;4103-94-1500-G05-0012-001 | 17100 | ANEL V | CONJUNTO TRATAMENTO AGUA SALGADA | N/A |  |  |  |  | GASKET HEAD TO BODY NXS332092-06 610000453471-600000273278
473757 | LIP SEAL RING | IRV32920006 | BAKER HUGHES | 610000457313 | 600000274891 | 8484.10.00 | 31181700 | 4103-94-4004-G09-0002-001 | 17100 | ANEL VEDACAO LABIAL | PACOTE TURBINA GAS CICLO COMBINADO | N/A |  |  |  |  | PACKING IRV32920007 BAKER HUGHES SOLUTI 610000457314-600000274892
473753 | LIP SEAL RING | IRV32920002 | BAKER HUGHES | 610000457309 | 600000274887 | 8484.10.00 | 31181700 | 4103-94-4004-G09-0002-001 | 17100 | ANEL VEDACAO LABIAL | PACOTE TURBINA GAS CICLO COMBINADO | N/A |  |  |  |  | GASKET IRV32920003 BAKER HUGHES SOLUTIO 610000457310-600000274888
473920 | O-RING | IRV398767109 | BAKER HUGHES | 610000457476 | 600000275054 | 8481.90.90 | 40141600 | 4103-94-4004-G09-0002-001 | 17100 | ANEL O | PACOTE TURBINA GAS CICLO COMBINADO | N/A |  |  |  |  | PLUG/STEM/RING/CAGE IRV398767217 BAKER 610000457477-600000275055
473740 | LIP SEAL RING | IRV32919002 | BAKER HUGHES | 610000457296 | 600000274874 | 8484.10.00 | 31181700 | 4103-94-4004-G09-0002-001 | 17100 | ANEL VEDACAO LABIAL | PACOTE TURBINA GAS CICLO COMBINADO | N/A |  |  |  |  | GASKET-QB015-B037(A01); 220X IRV32919 610000457297-600000274875
474575 | BEARING SHOULDER RING | SBP48005-1 | BAKER | 610000458130 | 600000275708 | 8479.90.90 | 31163200 | 4014-MI20-OP02-0005-001 | 17100 | ANEL OMBRO ROLAMENTO | PACOTE TURBINA GAS CICLO COMBINADO | LM2500+G4 -BCL353/B-BCL306/D |  |  |  |  | SHAFT SBR09645 BAKER HUGHES SOLUTIONS 610000458131-600000275709
474407 | HEATER 100 W | ISK2164063253 | BAKER HUGHES | 610000457962 | 600000275540 | 8479.90.90 | 31163200 | 4103-94-4004-G09-0002-001 | 17100 | AQUECEDOR 100W | PACOTE TURBINA GAS CICLO COMBINADO | N/A |  |  |  |  | INSULATION MONITORING DEVICE ISK2164063 610000457963-600000275541
|  | RRO011260240 |  |  |  | 8479.90.90 | 31163200 | 4103-94-2402-G09-0003-001;4103-94-2402-J16-0009-001 | 17100 | AQUECEDOR ELETRICO OLEO SINTETICO | TURBOCOMPRESSOR | LM2500+G4 -BCL353/B-BCL306/D
473095 | ELECTRIC HEATER | IRF316718331 | BAKER | 610000456652 | 600000274230 | 8421.99.99 | 40161500 | 4103-94-4004-G09-0003-001 | 17100 | AQUECEDOR ELETRICO | PACOTE TURBINA GAS CICLO COMBINADO | LM2500+G4 -BCL353/B-BCL306/D |  |  |  |  | Y FILTER IRF316718332 BAKER HUGHES 610000456653-600000274231
473517 | HEATER | RRO26283 | BAKER HUGHES | 610000457073 | 600000274651 | 8516.80.90 | 40101800 | 4103-94-4004-G09-0003-001;4103-94-4004-G05-0004-001 | 17100 | AQUECEDOR | PACOTE TURBINA GAS CICLO COMBINADO | LM2500+G4 -BCL353/B-BCL306/D |  |  |  |  | HEATER RRO26284 BAKER HUGHES 610000457074-600000274652
|  | RQO503635422A |  |  |  | 8479.90.90 | 31163200 | 4103-94-2402-G09-0003-001 | 17100 | AQUECEDOR | TURBOCOMPRESSOR | LM2500+G4 -BCL353/B-BCL306/D
|  | ISM8914359059 |  |  |  | 8479.90.90 | 31163200 | 4103-94-4004-G09-0003-001 | 17100 | ARRUELA | PACOTE TURBINA GAS CICLO COMBINADO | LM2500+G4 -BCL353/B-BCL306/D
|  | ISM8914359060 |  |  |  | 8479.90.90 | 31163200 | 4103-94-4004-G09-0003-001 | 17100 | ARRUELA | PACOTE TURBINA GAS CICLO COMBINADO | LM2500+G4 -BCL353/B-BCL306/D
|  | ISM000021494 |  |  |  | 8479.90.90 | 31163200 | 4103-94-2402-G09-0003-001 | 17100 | ARRUELA | TURBOCOMPRESSOR | LM2500+G4 -BCL353/B-BCL306/D
473428 | WASHER GROWER I10.5 | ISM8916087031 | BAKER | 610000456984 | 600000274562 | 8544.49.00 | 39121400 | 4103-94-4004-G09-0003-001 | 17100 | ARRUELA PRESSAO | PACOTE TURBINA GAS CICLO COMBINADO | LM2500+G4 -BCL353/B-BCL306/D |  |  |  |  | CABLE TERMINAL 35MM? ISM8916087032 BAKE 610000456985-600000274563
474629 | PRES REL VLV / PRES G SLNG | 81-2999-0020 |  | 610000453394 | 600000273201 | 8481.90.90 | 40141600 | 4103-55-6390-G09-0001-001;4103-55-6390-C02-0001-001 | 17100 | VALVULA ALIVIO PRESSAO | SISTEMA DETECCAO DERRAMAMENTO OLEO | N/A |  |  |  |  | SAFETY VALVE 81-9999-0013 610000453395-600000273202
|  | ISK0501212003 |  |  |  | 8479.90.90 | 31163200 | 4103-94-4004-G09-0002-001 | 17100 | ARRUELA | PACOTE TURBINA GAS CICLO COMBINADO | N/A
473419 | WASHER I10.5 | ISM8916087022 | BAKER HUGHES | 610000456975 | 600000274553 | 7318.15.00 | 31161500 | 4103-94-4004-G09-0003-001 | 17100 | ARRUELA I10.5 | PACOTE TURBINA GAS CICLO COMBINADO | LM2500+G4 -BCL353/B-BCL306/D |  |  |  |  | SCREW M20X80 ISM8916087023 BAKER HUGHES 610000456976-600000274554
473427 | WASHER I10.5 | ISM8916087030 | BAKER HUGHES | 610000456983 | 600000274561 | 7318.15.00 | 31161500 | 4103-94-4004-G09-0003-001 | 17100 | ARRUELA I10.5 | PACOTE TURBINA GAS CICLO COMBINADO | LM2500+G4 -BCL353/B-BCL306/D |  |  |  |  | WASHER GROWER I10.5 ISM8916087031 BAKER 610000456984-600000274562
|  | ISM8916087021 |  |  |  | 8479.90.90 | 31163200 | 4103-94-4004-G09-0003-001 | 17100 | ARRUELA LISA | PACOTE TURBINA GAS CICLO COMBINADO | LM2500+G4 -BCL353/B-BCL306/D
474471 | SETTING BOLTS-WASHER | ISK2200064003 | BAKE | 610000458026 | 600000275604 | 8482.99.90 | 31171500 | 4103-94-4004-G09-0002-001 | 17100 | ARRUELA PARAFUSO FIXACAO | PACOTE TURBINA GAS CICLO COMBINADO | N/A |  |  |  |  | BEARING KUA00008 BAKER HUGHES SOLUTIONS 610000458027-600000275605
473244 | WASHER ROUND HARDENED | IRV6781318011 |  | 610000456800 | 600000274378 | 7318.15.00 | 31161500 | 4103-94-4004-G09-0003-001 | 17100 | ARRUELA REDONDA TEMPERADA | PACOTE TURBINA GAS CICLO COMBINADO | LM2500+G4 -BCL353/B-BCL306/D |  |  |  |  | WASHER ROUND HARDENED IRV6781318011-1 B 610000456801-600000274379
474307 | WASHER | ISK2164063153 | BAKER HUGHES | 610000457862 | 600000275440 | 7318.15.00 | 31161500 | 4103-94-4004-G09-0002-001 | 17100 | ARRUELA | PACOTE TURBINA GAS CICLO COMBINADO | N/A |  |  |  |  | IMPELLER NUT ISK2164063154 BAKER HUGHES 610000457863-600000275441
|  | ISM8914359057 |  |  |  | 8479.90.90 | 31163200 | 4103-94-4004-G09-0003-001 | 17100 | ARRUELA | PACOTE TURBINA GAS CICLO COMBINADO | LM2500+G4 -BCL353/B-BCL306/D
473408 | WASHER I12 | ISM8916087011 | BAKER HUGHES | 610000456964 | 600000274542 | 7318.15.00 | 31161500 | 4103-94-4004-G09-0003-001 | 17100 | ARRUELA | PACOTE TURBINA GAS CICLO COMBINADO | LM2500+G4 -BCL353/B-BCL306/D |  |  |  |  | NUT M12 ISM8916087012 BAKER HUGHES 610000456965-600000274543
473422 | WASHER I21 | ISM8916087025 | BAKER HUGHES | 610000456978 | 600000274556 | 7318.15.00 | 31161500 | 4103-94-4004-G09-0003-001 | 17100 | ARRUELA | PACOTE TURBINA GAS CICLO COMBINADO | LM2500+G4 -BCL353/B-BCL306/D |  |  |  |  | THREADED BAR M24X130 ISM8916087026 BAKE 610000456979-600000274557
473425 | WASHER I25 | ISM8916087028 | BAKER HUGHES | 610000456981 | 600000274559 | 7318.15.00 | 31161500 | 4103-94-4004-G09-0003-001 | 17100 | ARRUELA | PACOTE TURBINA GAS CICLO COMBINADO | LM2500+G4 -BCL353/B-BCL306/D |  |  |  |  | BOLT M10X25 ISM8916087029 BAKER HUGHES 610000456982-600000274560
|  | ISM000021416 |  |  |  | 8479.90.90 | 31163200 | 4103-94-2402-G09-0003-001 | 17100 | ARRUELA | TURBOCOMPRESSOR | LM2500+G4 -BCL353/B-BCL306/D
|  | ISM000021128 |  |  |  | 8479.90.90 | 31163200 | 4103-94-2402-G09-0003-001 | 17100 | ARRUELA | TURBOCOMPRESSOR | LM2500+G4 -BCL353/B-BCL306/D
|  | ISM000021726 |  |  |  | 8479.90.90 | 31163200 | 4103-94-2402-G09-0003-001 | 17100 | ARRUELA | TURBOCOMPRESSOR | LM2500+G4 -BCL353/B-BCL306/D
|  | SMR50413 |  |  |  | 8479.90.90 | 31163200 | 4103-94-2402-G09-0003-001 | 17100 | ARRUELA | TURBOCOMPRESSOR | LM2500+G4 -BCL353/B-BCL306/D
|  | SMR50418 |  |  |  | 8479.90.90 | 31163200 | 4103-94-2402-G09-0003-001 | 17100 | ARRUELA | TURBOCOMPRESSOR | LM2500+G4 -BCL353/B-BCL306/D
|  | ISM000021380 |  |  |  | 8479.90.90 | 31163200 | 4103-94-2402-G09-0003-001 | 17100 | ARRUELA | TURBOCOMPRESSOR | LM2500+G4 -BCL353/B-BCL306/D
|  | ISM000021385 |  |  |  | 8479.90.90 | 31163200 | 4103-94-2402-G09-0003-001 | 17100 | ARRUELA | TURBOCOMPRESSOR | LM2500+G4 -BCL353/B-BCL306/D
|  | ISM000021411 |  |  |  | 8479.90.90 | 31163200 | 4103-94-2402-G09-0003-001 | 17100 | ARRUELA | TURBOCOMPRESSOR | LM2500+G4 -BCL353/B-BCL306/D
|  | ISM000021409 |  |  |  | 8479.90.90 | 31163200 | 4103-94-2402-G09-0003-001 | 17100 | ARRUELA | TURBOCOMPRESSOR | LM2500+G4 -BCL353/B-BCL306/D
474747 | SEAT | 2A090047-T06023-A145 |  | 610000453514 | 600000273321 | 8479.90.90 | 31163200 | 4103-94-1500-G09-0001-001 | 17100 | SELO EIXO | CONJUNTO TRATAMENTO AGUA SALGADA | N/A |  |  |  |  | SEAT 2A090060-T06023-A145 610000453515-600000273322
474532 | STEAM TRAPS ATTEMPERATOR | RVO32903 | BAKER | 610000458087 | 600000275665 | 8481.90.90 | 40141600 | 4103-94-4004-G09-0002-001 | 17100 | PURGADOR VAPOR | PACOTE TURBINA GAS CICLO COMBINADO | N/A |  |  |  |  | CONTROL VALVE RVO32912 BAKER HUGHES SOL 610000458088-600000275666
473762 | ELECTRIC ACTUATOR | IRV32920011 | BAKER HUG | 610000457318 | 600000274896 | 8484.10.00 | 31181700 | 4103-94-4004-G09-0002-001 | 17100 | ATUADOR ELETRICO | PACOTE TURBINA GAS CICLO COMBINADO | N/A |  |  |  |  | SEAL RING IRV32921001 BAKER HUGHES SOLU 610000457319-600000274897
473770 | ELECTRIC ACTUATOR | IRV32922003 | BAKER HUG | 610000457326 | 600000274904 | 8484.10.00 | 31181700 | 4103-94-4004-G09-0002-001 | 17100 | ATUADOR ELETRICO | PACOTE TURBINA GAS CICLO COMBINADO | N/A |  |  |  |  | SEAL RING IRV32923001 BAKER HUGHES SOLU 610000457327-600000274905
473778 | ELECTRIC ACTUATOR | IRV32924003 | BAKER HUG | 610000457334 | 600000274912 | 8484.10.00 | 31181700 | 4103-94-4004-G09-0002-001 | 17100 | ATUADOR ELETRICO | PACOTE TURBINA GAS CICLO COMBINADO | N/A |  |  |  |  | SEAL RING-ASME B16.20;R92 P228.6 IRV3 610000457335-600000274913
473801 | ELECTRIC ACTUATOR | IRV32934003 | BAKER HUG | 610000457357 | 600000274935 | 8484.10.00 | 31181700 | 4103-94-4004-G09-0002-001 | 17100 | ATUADOR ELETRICO | PACOTE TURBINA GAS CICLO COMBINADO | N/A |  |  |  |  | GASKET IRV32935001 BAKER HUGHES SOLUTIO 610000457358-600000274936
473804 | ELECTRIC ACTUATOR | IRV32935003 | BAKER HUG | 610000457360 | 600000274938 | 8484.10.00 | 31181700 | 4103-94-4004-G09-0002-001 | 17100 | ATUADOR ELETRICO | PACOTE TURBINA GAS CICLO COMBINADO | N/A |  |  |  |  | GASKET IRV32936001 BAKER HUGHES SOLUTIO 610000457361-600000274939
473814 | ELECTRIC ACTUATOR | IRV32937005 | BAKER HUG | 610000457370 | 600000274948 | 8479.90.90 | 31163200 | 4103-94-4004-G09-0002-001 | 17100 | ATUADOR ELETRICO | PACOTE TURBINA GAS CICLO COMBINADO | N/A |  |  |  |  | SEAT IRV32938001 BAKER HUGHES SOLUTIONS 610000457371-600000274949
473829 | ELECTRIC ACTUATOR | IRV32939005 | BAKER HUG | 610000457385 | 600000274963 | 8484.10.00 | 31181700 | 4103-94-4004-G09-0002-001 | 17100 | ATUADOR ELETRICO | PACOTE TURBINA GAS CICLO COMBINADO | N/A |  |  |  |  | SEAL RING IRV32940001 BAKER HUGHES SOLU 610000457386-600000274964
473836 | ELECTRIC ACTUATOR | IRV32940007 | BAKER HUG | 610000457392 | 600000274970 | 8484.10.00 | 31181700 | 4103-94-4004-G09-0002-001 | 17100 | ATUADOR ELETRICO | PACOTE TURBINA GAS CICLO COMBINADO | N/A |  |  |  |  | SET OF GASKETS/O-RINGS IRV383281556 BAK 610000457393-600000274971
473280 | ACTUATOR COMPLETE UNIT | IRV710080117003 |  | 610000456836 | 600000274414 | 8479.90.90 | 31163200 | 4103-94-4004-G09-0003-001 | 17100 | ATUADOR UNIDADE COMPLETA | PACOTE TURBINA GAS CICLO COMBINADO | LM2500+G4 -BCL353/B-BCL306/D |  |  |  |  | VOLUME BOOSTER IRV710080117004 BAKER HU 610000456837-600000274415
473325 | ACTUATOR | ISM8914359003 | BAKER HUGHES | 610000456881 | 600000274459 | 7318.15.00 | 31161500 | 4103-94-4004-G09-0003-001 | 17100 | ATUADOR | PACOTE TURBINA GAS CICLO COMBINADO | LM2500+G4 -BCL353/B-BCL306/D |  |  |  |  | RIVET ISM8914359004 BAKER HUGHES 610000456882-600000274460
473423 | THREADED BAR M24X130 | ISM8916087026 | BAKE | 610000456979 | 600000274557 | 7318.15.00 | 31161500 | 4103-94-4004-G09-0003-001 | 17100 | BARRA ROSCADA | PACOTE TURBINA GAS CICLO COMBINADO | LM2500+G4 -BCL353/B-BCL306/D |  |  |  |  | NUT M24 ISM8916087027 BAKER HUGHES 610000456980-600000274558
|  | ISM8957555002 |  |  |  | 8479.90.90 | 31163200 | 4103-94-4004-G09-0003-001 | 17100 | HASTE ROSCADA | PACOTE TURBINA GAS CICLO COMBINADO | LM2500+G4 -BCL353/B-BCL306/D
|  | ISM8957555003 |  |  |  | 8479.90.90 | 31163200 | 4103-94-4004-G09-0003-001 | 17100 | HASTE ROSCADA | PACOTE TURBINA GAS CICLO COMBINADO | LM2500+G4 -BCL353/B-BCL306/D
|  | ISM000022657 |  |  |  | 8479.90.90 | 31163200 | 4103-94-2402-G09-0003-001 | 17100 | BARRA ROSCADA | TURBOCOMPRESSOR | LM2500+G4 -BCL353/B-BCL306/D
|  | ISM000022660 |  |  |  | 8479.90.90 | 31163200 | 4103-94-2402-G09-0003-001 | 17100 | BARRA ROSCADA | TURBOCOMPRESSOR | LM2500+G4 -BCL353/B-BCL306/D
|  | RQO5036254 |  |  |  | 8479.90.90 | 31163200 | 4103-94-2402-G09-0003-001 | 17100 | BASE | TURBOCOMPRESSOR | LM2500+G4 -BCL353/B-BCL306/D
|  | ISK2164063245 |  |  |  | 8479.90.90 | 31163200 | 4103-94-4004-G09-0002-001 | 17100 | TERMINAL ENERGIA | PACOTE TURBINA GAS CICLO COMBINADO | N/A
|  | ISK2139908103 |  |  |  | 8479.90.90 | 31163200 | 4103-94-4004-G09-0002-001 | 17100 | TERMINAL ENERGIA | PACOTE TURBINA GAS CICLO COMBINADO | N/A
|  | RQO150473001 |  |  |  | 8479.90.90 | 31163200 | 4103-94-2402-G09-0003-001 | 17100 | BLOCO DERIVACAO SINAL | TURBOCOMPRESSOR | LM2500+G4 -BCL353/B-BCL306/D
|  | RQO150505000 |  |  |  | 8479.90.90 | 31163200 | 4103-94-2402-G09-0003-001 | 17100 | TERMINAL ENERGIA | TURBOCOMPRESSOR | LM2500+G4 -BCL353/B-BCL306/D
|  | RQO5036239 |  |  |  | 8479.90.90 | 31163200 | 4103-94-2402-G09-0003-001 | 17100 | TERMINAL ENERGIA | TURBOCOMPRESSOR | LM2500+G4 -BCL353/B-BCL306/D
474180 | CST CSTG-NOZZL | ISK2164063027 | BAKER | 610000457736 | 600000275314 | 8481.90.90 | 40141600 | 4103-94-4004-G09-0002-001 | 17100 | BOCAL | PACOTE TURBINA GAS CICLO COMBINADO | N/A |  |  |  |  | KIT LAV SPR/WSH ISK2164063028 BAKER HUG 610000457737-600000275315
|  | 0253356MCA69 |  |  |  | 8479.90.90 | 31163200 | 4103-94-1500-G09-0001-001 | 17100 | BOCAL | CONJUNTO TRATAMENTO AGUA SALGADA | N/A
473451 | AUX L.O. PUMP | ISM9906569003 | BAKER | 610000457007 | 600000274585 | 8413.91.90 | 40151500 | 4103-94-4004-G09-0003-001 | 17100 | BOMBA AUXILIAR OLEO LUBRIFICANTE | PACOTE TURBINA GAS CICLO COMBINADO | LM2500+G4 -BCL353/B-BCL306/D |  |  |  |  | AUX L.O. PUMP SEAT KIT ISM9906569004 BA 610000457008-600000274586
473459 | AUX L.O. PUMP | ISM9906570003 | BAKER | 610000457015 | 600000274593 | 8413.91.90 | 40151500 | 4103-94-4004-G09-0003-001 | 17100 | BOMBA AUXILIAR OLEO LUBRIFICANTE | PACOTE TURBINA GAS CICLO COMBINADO | LM2500+G4 -BCL353/B-BCL306/D |  |  |  |  | AUX L.O. PUMP SEAT KIT ISM9906570004 BA 610000457016-600000274594
473133 | PISTON PUMP + LOAD PUMP | IRL10306001 |  | 610000456690 | 600000274268 | 8413.91.90 | 40151500 | 4103-94-4004-G09-0003-001 | 17100 | BOMBA PISTAO BOMBA CARGA | PACOTE TURBINA GAS CICLO COMBINADO | LM2500+G4 -BCL353/B-BCL306/D |  |  |  |  | MOTOR PUMP BELL HOUSING IRL10306002 BAK 610000456691-600000274269
474225 | BOOSTER 3/4" NPT | ISK2164063072 | BAKER | 610000457781 | 600000275359 | 8421.99.99 | 40161500 | 4103-94-4004-G09-0002-001 | 17100 | INTENSIFICADOR 3/4" | PACOTE TURBINA GAS CICLO COMBINADO | N/A |  |  |  |  | PNEUMATIC FILTER SS316 3/4"NPT ISK21640 610000457782-600000275360
474515 | WPE | RQO180153009 | BAKER HUGHES | 610000458070 | 600000275648 | 8479.90.90 | 31163200 | 4103-94-4004-G09-0002-001 | 17100 |  | PACOTE TURBINA GAS CICLO COMBINADO | N/A |  |  |  |  | HP STEAM SILENCER RSO023040001 BAKER HU 610000458071-600000275649
473508 | PUSH BUTTON | RPO59284 | BAKER HUGHES | 610000457064 | 600000274642 | 8479.90.90 | 31163200 | 4103-94-4004-G09-0003-001;4103-94-4004-G05-0004-001;4103-94-4004-J16-0006-001 | 17100 | BOTAO COMANDO | PACOTE TURBINA GAS CICLO COMBINADO | LM2500+G4 -BCL353/B-BCL306/D |  |  |  |  | HORN RPO59285 BAKER HUGHES 610000457065-600000274643
|  | RPO59235 |  |  |  | 8479.90.90 | 31163200 | 4103-94-2402-G09-0003-001;4103-94-2402-J16-0009-001 | 17100 | BOTAO PRESSAO | TURBOCOMPRESSOR | LM2500+G4 -BCL353/B-BCL306/D
474309 | THROAT BUSHING | ISK2164063155 | BAKER | 610000457864 | 600000275442 | 8484.10.00 | 31181700 | 4103-94-4004-G09-0002-001 | 17100 | BUCHA ESTRANGULADOR | PACOTE TURBINA GAS CICLO COMBINADO | N/A |  |  |  |  | COMPLETE MECHANICAL SEAL ISK2164063156 610000457865-600000275443
474324 | THROAT BUSHING | ISK2164063170 | BAKER | 610000457879 | 600000275457 | 8484.10.00 | 31181700 | 4103-94-4004-G09-0002-001 | 17100 | BUCHA ESTRANGULADOR | PACOTE TURBINA GAS CICLO COMBINADO | N/A |  |  |  |  | COMPLETE MECHANICAL SEAL ISK2164063171 610000457880-600000275458
473891 | BUSHING | IRV398760916 | BAKER HUGHES | 610000457447 | 600000275025 | 8484.10.00 | 31181700 | 4103-94-4004-G09-0002-001;4014-94-4004-G09-2001-001;4014-MI20-OP00-0245-001 | 17100 | BUCHA | PACOTE TURBINA GAS CICLO COMBINADO | N/A |  |  |  |  | GASKET IRV398760963 BAKER HUGHES SOLUTI 610000457448-600000275026
473902 | BUSH | IRV398762709 | BAKER HUGHES | 610000457458 | 600000275036 | 8479.90.90 | 31163200 | 4103-94-4004-G09-0002-001;4014-94-4004-G09-2001-001;4014-MI20-OP00-0245-001 | 17100 | BUCHA | PACOTE TURBINA GAS CICLO COMBINADO | N/A |  |  |  |  | BUSHING IRV398762759 BAKER HUGHES SOLUT 610000457459-600000275037
473903 | BUSHING | IRV398762759 | BAKER HUGHES | 610000457459 | 600000275037 | 8484.10.00 | 31181700 | 4103-94-4004-G09-0002-001;4014-94-4004-G09-2001-001;4014-MI20-OP00-0245-001 | 17100 | BUCHA | PACOTE TURBINA GAS CICLO COMBINADO | N/A |  |  |  |  | O-RING IRV398763148 BAKER HUGHES SOLUTI 610000457460-600000275038
|  | ISD613742944 |  |  |  | 8479.90.90 | 31163200 | 4103-94-2402-G09-0003-001 | 17100 | BUCHA | TURBOCOMPRESSOR | LM2500+G4 -BCL353/B-BCL306/D
473509 | HORN | RPO59285 | BAKER HUGHES | 610000457065 | 600000274643 | 8539.21.10 | 39111500 | 4103-94-4004-G09-0003-001;4103-94-4004-G05-0004-001;4103-94-4004-J16-0006-001 | 17100 | BUZINA | PACOTE TURBINA GAS CICLO COMBINADO | LM2500+G4 -BCL353/B-BCL306/D |  |  |  |  | LAMP RPO59286 BAKER HUGHES 610000457066-600000274644
|  | ISM8916087033 |  |  |  | 8479.90.90 | 31163200 | 4103-94-4004-G09-0003-001 | 17100 | CABO ATERRAMENTO | PACOTE TURBINA GAS CICLO COMBINADO | LM2500+G4 -BCL353/B-BCL306/D
|  | RJO059090000A |  |  |  | 8479.90.90 | 31163200 | 4103-94-2402-G09-0003-001 | 17100 | CABO EXTENSAO | TURBOCOMPRESSOR | LM2500+G4 -BCL353/B-BCL306/D
|  | RJO29870 |  |  |  | 8479.90.90 | 31163200 | 4103-94-2402-G09-0003-001;4103-94-4004-G05-0004-001;4042-94-4004-G05-0004-001;4103-94-4004-J16-0006-001;4103-94-2402-J16-0009-001 | 17100 | cabo | TURBOCOMPRESSOR | LM2500+G4 -BCL353/B-BCL306/D
474454 | INLET DAMPER SWITCHBOX | ISK2164065008 |  | 610000458009 | 600000275587 | 8481.90.90 | 40141600 | 4103-94-4004-G09-0002-001 | 17100 | DAMPER ENTRADA | PACOTE TURBINA GAS CICLO COMBINADO | N/A |  |  |  |  | PRESSURE RELIEF VALVE ISK2164065009 BAK 610000458010-600000275588
474127 | LIMIT SWITCH BOX | ISK2139939007 | BAKER | 610000457683 | 600000275261 | 8481.90.90 | 40141600 | 4103-94-4004-G09-0002-001 | 17100 | CAIXA FIM CURSO | PACOTE TURBINA GAS CICLO COMBINADO | N/A |  |  |  |  | 3/2 NC DIRECT ACTING SOLENOID VALVE ISK 610000457684-600000275262
474218 | LIMIT SWITCH BOX | ISK2164063065 | BAKER | 610000457774 | 600000275352 | 8481.90.90 | 40141600 | 4103-94-4004-G09-0002-001 | 17100 | CAIXA FIM CURSO | PACOTE TURBINA GAS CICLO COMBINADO | N/A |  |  |  |  | 3/2 NC DIRECT ACTING SOLENOID VALVE ISK 610000457775-600000275353
474240 | LIMIT SWITCH BOX | ISK2164063086 | BAKER | 610000457795 | 600000275373 | 8481.90.90 | 40141600 | 4103-94-4004-G09-0002-001 | 17100 | CAIXA FIM CURSO | PACOTE TURBINA GAS CICLO COMBINADO | N/A |  |  |  |  | 3/2 NC DIRECT ACTING SOLENOID VALVE ISK 610000457796-600000275374
473134 | MOTOR PUMP BELL HOUSING | IRL10306002 |  | 610000456691 | 600000274269 | 8413.91.90 | 40151500 | 4103-94-4004-G09-0003-001 | 17100 | CARCACA CAMPANA MOTOR BOMBA | PACOTE TURBINA GAS CICLO COMBINADO | LM2500+G4 -BCL353/B-BCL306/D |  |  |  |  | MOTOR PUMP JOINT IRL10306003 BAKER HUGH 610000456692-600000274270
473453 | AUX L.O. BELL HOUSING | ISM9906569005 |  | 610000457009 | 600000274587 | 8479.90.90 | 31163200 | 4103-94-4004-G09-0003-001 | 17100 | CARCACA CAMPAINHA | PACOTE TURBINA GAS CICLO COMBINADO | LM2500+G4 -BCL353/B-BCL306/D |  |  |  |  | AUX L.O. COUPLING ISM9906569006 BAKER H 610000457010-600000274588
473461 | AUX L.O. BELL HOUSING | ISM9906570005 |  | 610000457017 | 600000274595 | 8479.90.90 | 31163200 | 4103-94-4004-G09-0003-001 | 17100 | CARCACA CAMPAINHA | PACOTE TURBINA GAS CICLO COMBINADO | LM2500+G4 -BCL353/B-BCL306/D |  |  |  |  | AUX L.O. COUPLING ISM9906570006 BAKER H 610000457018-600000274596
474393 | COMMUNICATION CARD | ISK2164063239 | BAKER | 610000457948 | 600000275526 | 8479.90.90 | 31163200 | 4103-94-4004-G09-0002-001 | 17100 | CARTAO COMUNICACAO | PACOTE TURBINA GAS CICLO COMBINADO | N/A |  |  |  |  | ETHERNET/IP TO PROFINET DEVICE ISK21640 610000457949-600000275527
474049 | COMMUNICATION CARD | ISK2139908076 | BAKER | 610000457605 | 600000275183 | 8479.90.90 | 31163200 | 4103-94-4004-G09-0002-001 | 17100 | CARTAO COMUNICACAO | PACOTE TURBINA GAS CICLO COMBINADO | N/A |  |  |  |  | 32 CHANNEL DIGITAL INPUT ISK2139908077 610000457606-600000275184
474057 | COMMUNICATION CARD | ISK2139908084 | BAKER | 610000457613 | 600000275191 | 8479.90.90 | 31163200 | 4103-94-4004-G09-0002-001 | 17100 | CARTAO COMUNICACAO | PACOTE TURBINA GAS CICLO COMBINADO | N/A |  |  |  |  | PRESENCE VOLTAGE (WHITE LED) 24 VDC ISK 610000457614-600000275192
474071 | COMMUNICATION CARD | ISK2139908098 | BAKER | 610000457627 | 600000275205 | 8538.90.10 | 43201500 | 4103-94-4004-G09-0002-001 | 17100 | CARTAO COMUNICACAO | PACOTE TURBINA GAS CICLO COMBINADO | N/A |  |  |  |  | COMMUNICATION CARD ISK2139908099 BAKER 610000457628-600000275206
474072 | COMMUNICATION CARD | ISK2139908099 | BAKER | 610000457628 | 600000275206 | 8536.50.90 | 39122200 | 4103-94-4004-G09-0002-001 | 17100 | CARTAO COMUNICACAO | PACOTE TURBINA GAS CICLO COMBINADO | N/A |  |  |  |  | AUXILIARY RELAY ISK2139908100 BAKER HUG 610000457629-600000275207
474375 | COMMUNICATION CARD | ISK2164063221 | BAKER | 610000457930 | 600000275508 | 8538.90.10 | 43201500 | 4103-94-4004-G09-0002-001 | 17100 | CARTAO COMUNICACAO | PACOTE TURBINA GAS CICLO COMBINADO | N/A |  |  |  |  | COMMUNICATION CARD ISK2164063222 BAKER 610000457931-600000275509
474376 | COMMUNICATION CARD | ISK2164063222 | BAKER | 610000457931 | 600000275509 | 8479.90.90 | 31163200 | 4103-94-4004-G09-0002-001 | 17100 | CARTAO COMUNICACAO | PACOTE TURBINA GAS CICLO COMBINADO | N/A |  |  |  |  | 32 CHANNEL DIGITAL INPUT ISK2164063223 610000457932-600000275510
|  | IS410TBAIS1C |  |  |  | 8479.90.90 | 31163200 | 4103-94-2402-G09-0003-001 | 17100 | CARTAO | TURBOCOMPRESSOR | LM2500+G4 -BCL353/B-BCL306/D
473291 | CARD | IS410TBCIS2C | BAKER HUGHES | 610000456847 | 600000274425 | 8536.50.90 | 39122200 | 4103-94-2402-G09-0003-001;4103-94-4004-G09-0003-001 | 17100 | CARTAO | TURBOCOMPRESSOR | LM2500+G4 -BCL353/B-BCL306/D |  |  |  |  | RELAY IS410TRLYS1B-1 BAKER HUGHES 610000456848-600000274426
|  | IS410TRLYS1F |  |  |  | 8479.90.90 | 31163200 | 4103-94-2402-G09-0003-001 | 17100 | CARTAO | TURBOCOMPRESSOR | LM2500+G4 -BCL353/B-BCL306/D
473232 | MEMOLUB CARTRIDGE | IRV6781318005 | BAKER H | 610000456788 | 600000274366 | 8421.99.99 | 40161500 | 4103-94-4004-G09-0003-001 | 17100 | CARTUCHO LUBRIFICANTE MEMOLUB | PACOTE TURBINA GAS CICLO COMBINADO | LM2500+G4 GTG 538 API |  |  |  |  | MEMOLUB CARTRIDGE IRV6781318005-1 BAKER 610000456789-600000274367
473984 | GRANULAR ACTIVATED CARBON | ISK2139908011 |  | 610000457540 | 600000275118 | 7318.15.00 | 31161500 | 4103-94-4004-G09-0002-001 | 17100 | CARVAO ATIVADO GRANULAR | PACOTE TURBINA GAS CICLO COMBINADO | N/A |  |  |  |  | SCW CAP SCREW ISK2139908012 BAKER HUGHE 610000457541-600000275119
|  | 084695HYD |  |  |  | 8479.90.90 | 31163200 | 4103-94-1500-G09-0001-001 | 17100 | CHAPA | CONJUNTO TRATAMENTO AGUA SALGADA | N/A | ACO INOX 316
|  | 084696HYD |  |  |  | 8479.90.90 | 31163200 | 4103-94-1500-G09-0001-001 | 17100 | CHAPA | CONJUNTO TRATAMENTO AGUA SALGADA | N/A | ACO INOX 316
473782 | LIMIT SWITCH | IRV32927004 | BAKER HUGHES | 610000457338 | 600000274916 | 8421.99.99 | 40161500 | 4103-94-4004-G09-0002-001 | 17100 | CHAVE FIM CURSO | PACOTE TURBINA GAS CICLO COMBINADO | N/A |  |  |  |  | FILTER REGULATOR WITH PRV IRV32927005 B 610000457339-600000274917
473611 | FLOW SWITCH | IRA18796016 | BAKER HUGHES | 610000457167 | 600000274745 | 8421.99.99 | 40161500 | 4103-94-4004-G09-0002-001 | 17100 | CHAVE FLUXO | PACOTE TURBINA GAS CICLO COMBINADO | N/A |  |  |  |  | FILTER FOR ION EXCHANGE RESIN IRA187960 610000457168-600000274746
473634 | FLOW SWITCH | IRA18797014 | BAKER HUGHES | 610000457190 | 600000274768 | 9026.90.90 | 41112200 | 4103-94-4004-G09-0002-001 | 17100 | CHAVE FLUXO | PACOTE TURBINA GAS CICLO COMBINADO | N/A |  |  |  |  | FLOWMETER 3-36 L/H IRA18797015 BAKER HU 610000457191-600000274769
473649 | FLOW SWITCH | IRA18798014 | BAKER HUGHES | 610000457205 | 600000274783 | 8421.99.99 | 40161500 | 4103-94-4004-G09-0002-001 | 17100 | CHAVE FLUXO | PACOTE TURBINA GAS CICLO COMBINADO | N/A |  |  |  |  | FILTER FOR ION EXCHANGE RESIN IRA187980 610000457206-600000274784
473670 | FLOW SWITCH | IRA18799019 | BAKER HUGHES | 610000457226 | 600000274804 | 8421.99.99 | 40161500 | 4103-94-4004-G09-0002-001 | 17100 | CHAVE FLUXO | PACOTE TURBINA GAS CICLO COMBINADO | N/A |  |  |  |  | FILTER FOR ION EXCHANGE RESIN IRA187990 610000457227-600000274805
473496 | LEVEL SWITCH | RJO28777 | BAKER HUGHES | 610000457052 | 600000274630 | 8536.50.90 | 39122200 | 4103-94-4004-G09-0003-001;4103-94-4004-G05-0004-001;4103-94-4004-J16-0006-001 | 17100 | CHAVE NIVEL | PACOTE TURBINA GAS CICLO COMBINADO | LM2500+G4 GTG 538 API |  |  |  |  | LEVEL SWITCH RJO28778 BAKER HUGHES 610000457053-600000274631
473497 | LEVEL SWITCH | RJO28778 | BAKER HUGHES | 610000457053 | 600000274631 | 9026.90.90 | 41112200 | 4103-94-4004-G09-0003-001;4103-94-4004-G05-0004-001;4103-94-4004-J16-0006-001 | 17100 | CHAVE NIVEL | PACOTE TURBINA GAS CICLO COMBINADO | LM2500+G4 GTG 538 API |  |  |  |  | DIFFERENTIAL PRESSURE GAUGE RMO00204034 610000457054-600000274632
|  | RQO155980200 |  |  |  | 8479.90.90 | 31163200 | 4103-94-2402-G09-0003-001 | 17100 | INTERRUPTOR POSICAO | TURBOCOMPRESSOR | LM2500+G4 -BCL353/B-BCL306/D
473514 | TEMPERATURE SWITCH | RQO503635601A | BAKER | 610000457070 | 600000274648 | 8536.50.90 | 39122200 | 4103-94-4004-G09-0003-001;4042-94-4004-G05-0004-001;4103-94-4004-G05-0004-001;4042-94-4004-J16-0028-001 | 17100 | CHAVE TEMPERATURA | PACOTE TURBINA GAS CICLO COMBINADO | LM2500+G4 GTG 538 API |  |  |  |  | CONTACTOR RQO503823213 BAKER HUGHES 610000457071-600000274649
474620 | ACCESS TORQUE SPANNER | 55-0000-0000 |  | 610000453385 | 600000273192 | 8481.90.90 | 40141600 | 4103-55-6390-G09-0001-001;0397-80-8610-C02-0052-001;4103-55-6390-C02-0001-001;4008-55-6380-C02-0001-001;0568-55-6380-C02-0001-001;4103-55-6380-C02-0001-001;0568-55-6380-G05-0001-001;4103-55-6380-G05-0001-001;4014-55-6380-G05-0001-001 | 17100 | CHAVE TORQUE ACESSO | SISTEMA DETECCAO DERRAMAMENTO OLEO | N/A |  |  |  |  | WIPER BLADE AND ARM KIT 65-0002-0002 610000453386-600000273193
473750 | LIMIT SWITCH | IRV32919012 | BAKER HUGHES | 610000457306 | 600000274884 | 8421.99.99 | 40161500 | 4103-94-4004-G09-0002-001 | 17100 | CHAVE FIM CURSO | PACOTE TURBINA GAS CICLO COMBINADO | N/A |  |  |  |  | FILTER REGULATOR WITH PRV IRV32919013 B 610000457307-600000274885
473766 | LIMIT SWITCH | IRV32921004 | BAKER HUGHES | 610000457322 | 600000274900 | 8421.99.99 | 40161500 | 4103-94-4004-G09-0002-001 | 17100 | CHAVE FIM CURSO | PACOTE TURBINA GAS CICLO COMBINADO | N/A |  |  |  |  | FILTER REGULATOR WITH PRV IRV32921005 B 610000457323-600000274901
473774 | LIMIT SWITCH | IRV32923004 | BAKER HUGHES | 610000457330 | 600000274908 | 8421.99.99 | 40161500 | 4103-94-4004-G09-0002-001 | 17100 | CHAVE FIM CURSO | PACOTE TURBINA GAS CICLO COMBINADO | N/A |  |  |  |  | FILTER REGULATOR WITH PRV IRV32923005 B 610000457331-600000274909
473787 | LIMIT SWITCH | IRV32928004 | BAKER HUGHES | 610000457343 | 600000274921 | 8421.99.99 | 40161500 | 4103-94-4004-G09-0002-001 | 17100 | CHAVE FIM CURSO | PACOTE TURBINA GAS CICLO COMBINADO | N/A |  |  |  |  | FILTER REGULATOR WITH PRV IRV32928005 B 610000457344-600000274922
473792 | LIMIT SWITCH | IRV32929004 | BAKER HUGHES | 610000457348 | 600000274926 | 8421.99.99 | 40161500 | 4103-94-4004-G09-0002-001 | 17100 | CHAVE FIM CURSO | PACOTE TURBINA GAS CICLO COMBINADO | N/A |  |  |  |  | FILTER REGULATOR WITH PRV IRV32929005 B 610000457349-600000274927
473797 | LIMIT SWITCH | IRV32930004 | BAKER HUGHES | 610000457353 | 600000274931 | 8421.99.99 | 40161500 | 4103-94-4004-G09-0002-001 | 17100 | CHAVE FIM CURSO | PACOTE TURBINA GAS CICLO COMBINADO | N/A |  |  |  |  | FILTER REGULATOR WITH PRV IRV32930005 B 610000457354-600000274932
473808 | LIMIT SWITCH | IRV32936004 | BAKER HUGHES | 610000457364 | 600000274942 | 8421.99.99 | 40161500 | 4103-94-4004-G09-0002-001 | 17100 | CHAVE FIM CURSO | PACOTE TURBINA GAS CICLO COMBINADO | N/A |  |  |  |  | FILTER REGULATOR WITH PRV IRV32936005 B 610000457365-600000274943
473823 | LIMIT SWITCH | IRV32938009 | BAKER HUGHES | 610000457379 | 600000274957 | 8421.99.99 | 40161500 | 4103-94-4004-G09-0002-001 | 17100 | CHAVE FIM CURSO | PACOTE TURBINA GAS CICLO COMBINADO | N/A |  |  |  |  | FILTER REGULATOR WITH PRV IRV32938010 B 610000457380-600000274958
473057 | LIMIT SWITCH | IRC000010413 | BAKER HUGHES | 610000456615 | 600000274193 | 8421.99.99 | 40161500 | 4103-94-4004-G09-0003-001 | 17100 | CHAVE FIM CURSO | PACOTE TURBINA GAS CICLO COMBINADO | LM2500+G4 GTG 538 API |  |  |  |  | FILTER ELEMENT IRC000010417 BAKER HUGHE 610000456616-600000274194
473259 | LIMIT SWITCH | IRV710052613003 | BAKER | 610000456815 | 600000274393 | 8536.50.90 | 39122200 | 4103-94-4004-G09-0003-001 | 17100 | CHAVE FIM CURSO | PACOTE TURBINA GAS CICLO COMBINADO | LM2500+G4 GTG 538 API |  |  |  |  | LIMIT SWITCH IRV710052613003-1 BAKER HU 610000456816-600000274394
473493 | LIMIT SWITCH | RJO21181 | BAKER HUGHES | 610000457049 | 600000274627 | 8479.90.90 | 31163200 | 4103-94-4004-G09-0003-001 | 17100 | CHAVE FIM CURSO | PACOTE TURBINA GAS CICLO COMBINADO | LM2500+G4 GTG 538 API |  |  |  |  | PICK-UP RJO219971034 BAKER HUGHES 610000457050-600000274628
|  | IRV5501405210003 |  |  |  | 8479.90.90 | 31163200 | 4103-94-2402-G09-0003-001 | 17100 | CHAVE FIM CURSO | TURBOCOMPRESSOR | LM2500+G4 -BCL353/B-BCL306/D
|  | RJO219980159 |  |  |  | 8479.90.90 | 31163200 | 4103-94-2402-G09-0003-001;4103-94-2402-J16-0009-001 | 17100 | CHAVE FIM CURSO | TURBOCOMPRESSOR | LM2500+G4 -BCL353/B-BCL306/D
|  | RJO219980161 |  |  |  | 8479.90.90 | 31163200 | 4103-94-2402-G09-0003-001;4103-94-2402-J16-0009-001 | 17100 | CHAVE FIM CURSO | TURBOCOMPRESSOR | LM2500+G4 -BCL353/B-BCL306/D
474298 | KEY | ISK2164063144 | BAKER HUGHES | 610000457853 | 600000275431 | 7318.29.00 | 31163200 | 4103-94-4004-G09-0002-001 | 17100 | CHAVE | PACOTE TURBINA GAS CICLO COMBINADO | N/A |  |  |  |  | KEY ISK2164063145 BAKER HUGHES SOLUTION 610000457854-600000275432
474299 | KEY | ISK2164063145 | BAKER HUGHES | 610000457854 | 600000275432 | 8479.90.90 | 31163200 | 4103-94-4004-G09-0002-001 | 17100 | CHAVE | PACOTE TURBINA GAS CICLO COMBINADO | N/A |  |  |  |  | DEFLECTOR ISK2164063146 BAKER HUGHES SO 610000457855-600000275433
474322 | KEY | ISK2164063168 | BAKER HUGHES | 610000457877 | 600000275455 | 7318.15.00 | 31161500 | 4103-94-4004-G09-0002-001 | 17100 | CHAVE | PACOTE TURBINA GAS CICLO COMBINADO | N/A |  |  |  |  | IMPELLER NUT ISK2164063169 BAKER HUGHES 610000457878-600000275456
473930 | YARWAY SPRAY CYLINDER | IRV398767383 | BAKE | 610000457486 | 600000275064 | 8484.10.00 | 31181700 | 4103-94-4004-G09-0002-001 | 17100 | CILINDRO PULVERIZADOR | PACOTE TURBINA GAS CICLO COMBINADO | N/A |  |  |  |  | O-RING IRV398767384 BAKER HUGHES SOLUTI 610000457487-600000275065
473489 | COLLAR | RFR00636 | BAKER HUGHES | 610000457045 | 600000274623 | 8479.90.90 | 31163200 | 4103-94-2402-G09-0003-001;4103-94-4004-G09-0003-001 | 17100 | COLAR | TURBOCOMPRESSOR | LM2500+G4 -BCL353/B-BCL306/D |  |  |  |  | MAIN COUPLING CAPITALS RGO41072 BAKER HU 610000457046-600000274624
474720 | FEM CONNECTOR | 4FSC8N-M |  | 610000453487 | 600000273294 | 8479.90.90 | 31163200 | 4103-94-1500-G09-0001-001 | 17100 | CONECTOR FEMEA | CONJUNTO TRATAMENTO AGUA SALGADA | N/A |  |  |  |  | MALE CONNECTOR 4MSC4N-M 610000453488-600000273295
474722 | FEM CONNECTOR | 4MSC8N-M |  | 610000453489 | 600000273296 | 8479.90.90 | 31163200 | 4103-94-1500-G09-0001-001;4008-50-9980-C02-0001-001 | 17100 | CONECTOR FEMEA | CONJUNTO TRATAMENTO AGUA SALGADA | N/A |  |  |  |  | REDUCING UNION M 8RU4-M 610000453490-600000273297
474721 | MALE CONNECTOR | 4MSC4N-M |  | 610000453488 | 600000273295 | 8479.90.90 | 31163200 | 4103-94-1500-G09-0001-001;4173-CDS20-50P5-7107-001;4008-MI20-40C1-7107-001;4008-MI20-40C1-7107-002 | 17100 | CONECTOR MACHO | CONJUNTO TRATAMENTO AGUA SALGADA | N/A |  |  |  |  | FEM CONNECTOR 4MSC8N-M 610000453489-600000273296
|  | RQO180546320 |  |  |  | 8479.90.90 | 31163200 | 4103-94-2402-G09-0003-001 | 17100 | CONECTOR | TURBOCOMPRESSOR | LM2500+G4 -BCL353/B-BCL306/D
|  | RQO180546340 |  |  |  | 8479.90.90 | 31163200 | 4103-94-2402-G09-0003-001 | 17100 | CONECTOR | TURBOCOMPRESSOR | LM2500+G4 -BCL353/B-BCL306/D
473946 | TOPW-1851-8153344S | IRV398767441 | BAKER H | 610000457502 | 600000275080 | 7320.20.90 | 31161900 | 4103-94-4004-G09-0002-001 | 17100 |  | PACOTE TURBINA GAS CICLO COMBINADO | N/A |  |  |  |  | SPRING RETURN COMPLETE REPAIR KIT IRV39 610000457503-600000275081
473945 | SPRAY NOZZLE ASSY | IRV398767440 | BAKER | 610000457501 | 600000275079 | 8479.90.90 | 31163200 | 4103-94-4004-G09-0002-001 | 17100 | BICO PULVERIZACAO | PACOTE TURBINA GAS CICLO COMBINADO | N/A |  |  |  |  | TOPW-1851-8153344S IRV398767441 BAKER H 610000457502-600000275080
473144 | PISTON PUMP ASSEMBLY | IRL10306012 | BAKER | 610000456701 | 600000274279 | 8501.52.10 | 26101100 | 4103-94-4004-G09-0003-001 | 17100 | CONJUNTO BOMBA PISTAO | PACOTE TURBINA GAS CICLO COMBINADO | LM2500+G4 GTG 538 API |  |  |  |  | ELECTRIC MOTOR ASSEMBLY IRL10306013 BAK 610000456702-600000274280
474622 | STEPPER CHASSIS ASSEMBLY | 65-0010-0000 |  | 610000453387 | 600000273194 | 8484.10.00 | 31181700 | 4103-55-6390-G09-0001-001;4193-55-6390-G09-0001-001;4042-55-6315-G09-0001-001;4103-55-6390-C02-0001-001;4103-55-6380-C02-0001-001;4103-55-6380-G05-0001-001;4042-55-6390-G05-0001-001 | 17100 | CONJUNTO CHASSI STEPPER | SISTEMA DETECCAO DERRAMAMENTO OLEO | N/A |  |  |  |  | O RING SET 65-0099-0010 610000453388-600000273195
473234 | BATTERY PACK | IRV6781318006 | BAKER HUGHES | 610000456790 | 600000274368 | 8479.90.90 | 31163200 | 4103-94-4004-G09-0003-001 | 17100 | pacote baterias | PACOTE TURBINA GAS CICLO COMBINADO | LM2500+G4 GTG 538 API |  |  |  |  | BATTERY PACK IRV6781318006-1 BAKER HUGH 610000456791-600000274369
473856 | BELLOWS ASSY 1905Q HP | IRV383291372 | BAKE | 610000457412 | 600000274990 | 8481.90.90 | 40141600 | 4103-94-4004-G09-0002-001 | 17100 | CONJUNTO FOLE | PACOTE TURBINA GAS CICLO COMBINADO | N/A |  |  |  |  | BELLOWS ASSY 1905N HP IRV383291386 BAKE 610000457413-600000274991
473857 | BELLOWS ASSY 1905N HP | IRV383291386 | BAKE | 610000457413 | 600000274991 | 8484.10.00 | 31181700 | 4103-94-4004-G09-0002-001 | 17100 | CONJUNTO FOLE | PACOTE TURBINA GAS CICLO COMBINADO | N/A |  |  |  |  | GASKET SPIR WND 600 SEAT RING 21K IRV38 610000457414-600000274992
474746 | CAGE ASSY | 2A080189/1-T06A018-A145 |  | 610000453513 | 600000273320 | 8479.90.90 | 31163200 | 4103-94-1500-G09-0001-001 | 17100 | CONJUNTO GAIOLA | CONJUNTO TRATAMENTO AGUA SALGADA | N/A |  |  |  |  | SEAT 2A090047-T06023-A145 610000453514-600000273321
473837 | SET OF GASKETS/O-RINGS | IRV383281556 |  | 610000457393 | 600000274971 | 8481.90.90 | 40141600 | 4103-94-4004-G09-0002-001 | 17100 | JOGO JUNTAS ANEIS O | PACOTE TURBINA GAS CICLO COMBINADO | N/A |  |  |  |  | DISC IRV383282541 BAKER HUGHES SOLUTION 610000457394-600000274972
474022 | GASKET SET T2000 | ISK2139908049 | BAKER | 610000457578 | 600000275156 | 8536.50.90 | 39122200 | 4103-94-4004-G09-0002-001 | 17100 | CONJUNTO JUNTA | PACOTE TURBINA GAS CICLO COMBINADO | N/A |  |  |  |  | FUSE ISK2139908050 BAKER HUGHES SOLUTIO 610000457579-600000275157
474340 | MIXER BEARING SET | ISK2164063186 | BAKER H | 610000457895 | 600000275473 | 8479.90.90 | 31163200 | 4103-94-4004-G09-0002-001 | 17100 | CONJUNTO ROLAMENTOS MISTURADOR | PACOTE TURBINA GAS CICLO COMBINADO | N/A |  |  |  |  | MIXER MIM SET ISK2164063187 BAKER HUGHE 610000457896-600000275474
474294 | SET OF MOTOR BEARINGS | ISK2164063140 |  | 610000457849 | 600000275427 | 8479.90.90 | 31163200 | 4103-94-4004-G09-0002-001 | 17100 | CONJUNTO ROLAMENTO MOTOR | PACOTE TURBINA GAS CICLO COMBINADO | N/A |  |  |  |  | SHAFT ISK2164063141 BAKER HUGHES SOLUTI 610000457850-600000275428
474318 | SET OF MOTOR BEARINGS | ISK2164063164 |  | 610000457873 | 600000275451 | 8479.90.90 | 31163200 | 4103-94-4004-G09-0002-001 | 17100 | CONJUNTO ROLAMENTO MOTOR | PACOTE TURBINA GAS CICLO COMBINADO | N/A |  |  |  |  | SHAFT ISK2164063165 BAKER HUGHES SOLUTI 610000457874-600000275452
474332 | SET OF MOTOR BEARINGS | ISK2164063178 |  | 610000457887 | 600000275465 | 8479.90.90 | 31163200 | 4103-94-4004-G09-0002-001 | 17100 | CONJUNTO ROLAMENTO MOTOR | PACOTE TURBINA GAS CICLO COMBINADO | N/A |  |  |  |  | IMPELLER ISK2164063179 BAKER HUGHES SOL 610000457888-600000275466
474342 | SET OF MOTOR BEARINGS | ISK2164063188 |  | 610000457897 | 600000275475 | 8481.90.90 | 40141600 | 4103-94-4004-G09-0002-001 | 17100 | CONJUNTO ROLAMENTO MOTOR | PACOTE TURBINA GAS CICLO COMBINADO | N/A |  |  |  |  | KIT REPAIR-MANUAL BALL VALVE ISK21640 610000457898-600000275476
474338 | REDUCEF BEARING SET | ISK2164063184 | BAKER | 610000457893 | 600000275471 | 8479.90.90 | 31163200 | 4103-94-4004-G09-0002-001 | 17100 | CONJUNTO ROLAMENTOS REDUTOR | PACOTE TURBINA GAS CICLO COMBINADO | N/A |  |  |  |  | REDUER MIM SET ISK2164063185 BAKER HUGH 610000457894-600000275472
474734 | LCD DISPLAY ASSEMBLY; | 03031-0199-00M6 |  | 610000453501 | 600000273308 | 9026.90.90 | 41112200 | 4103-94-1500-G09-0001-001 | 17100 | DISPLAY LCD | CONJUNTO TRATAMENTO AGUA SALGADA | N/A |  |  |  |  | 3051C DIFFERENTIAL PRESSURE TRANSMITTER 610000453502-600000273309
|  | 260111 |  |  |  | 8479.90.90 | 31163200 | 4103-94-1500-G09-0001-001;0479-TEC20-92DJ-14300-001;4103-TOYO20-9204-2101-031;0468-SID20-94ST-1001-001;0479-TEC20-5002-7104-001;0428-LTV20-9204-7206-001;4103-DSIC20-4204-5019-001;0478-LTHE20-9204-7260-001;0468-SID20-T0R1-0056-001;0468-SID20-T0R1-0050-001;0468-SID20-T0R1-0051-001;0468-SID20-T0R1-0112-001;0468-SID20-T0R1-0053-001 | 17100 | CONJUNTO EIXO | CONJUNTO TRATAMENTO AGUA SALGADA | N/A
474750 | CAGE ASSEMBLY | 2G080033/1-T06A018-A145 |  | 610000453517 | 600000273324 | 8479.90.90 | 31163200 | 4103-94-1500-G09-0001-001 | 17100 | CONJUNTO GAIOLA | CONJUNTO TRATAMENTO AGUA SALGADA | N/A |  |  |  |  | SEAT 2G090025-T06023-A145 610000453518-600000273325
474626 | TANK HOSE ASSEMBLY | 65-2040-0000 |  | 610000453391 | 600000273198 | 8479.90.90 | 31163200 | 4103-55-6390-G09-0001-001;4103-55-6390-C02-0001-001 | 17100 | CONJUNTO MANGUEIRA TANQUE | SISTEMA DETECCAO DERRAMAMENTO OLEO | N/A |  |  |  |  | REPLACEMENT BACKPLATE 65-3237-4120 610000453392-600000273199
474341 | MIXER MIM SET | ISK2164063187 | BAKER | 610000457896 | 600000275474 | 8501.52.10 | 26101100 | 4103-94-4004-G09-0002-001 | 17100 | CONJUNTO MIM MISTURADOR | PACOTE TURBINA GAS CICLO COMBINADO | N/A |  |  |  |  | SET OF MOTOR BEARINGS ISK2164063188 BAK 610000457897-600000275475
474339 | REDUCER MIM SET | ISK2164063185 | BAKER | 610000457894 | 600000275472 | 8482.99.90 | 31171500 | 4103-94-4004-G09-0002-001 | 17100 | Conjunto MIM redutor | PACOTE TURBINA GAS CICLO COMBINADO | N/A |  |  |  |  | MIXER BEARING SET ISK2164063186 BAKER H 610000457895-600000275473
|  | 1077742 |  |  |  | 8479.90.90 | 31163200 | 4103-94-1500-G09-0001-001 | 17100 | CONJUNTO PINO TRAVA | CONJUNTO TRATAMENTO AGUA SALGADA | N/A
473846 | ADJ RING PIN ASSY | IRV383290604 | BAKER | 610000457402 | 600000274980 | 8484.10.00 | 31181700 | 4103-94-4004-G09-0001-001;4103-94-4004-G09-0002-001 | 17100 | CONJUNTO PINO ANEL AJUSTE | PACOTE CICLO COMBINADO TURBINA A GAS | SC1-12 |  |  |  |  | GASKET IRV383290643 BAKER HUGHES SOLUTI 610000457403-600000274981
473935 | PLUG/STEM/RING ASSY | IRV398767388 | BAKER | 610000457491 | 600000275069 | 8481.90.90 | 40141600 | 4103-94-4004-G09-0002-001 | 17100 | CONJUNTO PLUGUE HASTE ANEL | PACOTE TURBINA GAS CICLO COMBINADO | N/A |  |  |  |  | 785C COMPLETE REPAIR KIT IRV398767389 B 610000457492-600000275070
473952 | PLUG/STEM/RET ASSY | IRV398767447 | BAKER H | 610000457508 | 600000275086 | 8484.10.00 | 31181700 | 4103-94-4004-G09-0002-001 | 17100 | CONJUNTO PLUGUE HASTE ANEL | PACOTE TURBINA GAS CICLO COMBINADO | N/A |  |  |  |  | SOFT PKG SET HIGH-SEAL GRAPH ULF IRV398 610000457509-600000275087
473221 | PLUG/STEM ASSY | IRV398767335 | BAKER | 610000456777 | 600000274355 | 8481.90.90 | 40141600 | 4103-94-4004-G09-0003-001 | 17100 | CONJUNTO PLUGUE HASTE | PACOTE TURBINA GAS CICLO COMBINADO | LM2500+G4 GTG 538 API |  |  |  |  | SFG SOFT GOODS KIT IRV398767339 BAKER H 610000456778-600000274356
474753 | PLUG ASSY, | 2L050091/1-T06A021-A145 |  | 610000453520 | 600000273327 | 8481.90.90 | 40141600 | 4103-94-1500-G09-0001-001 | 18101 | OBTURADOR | CONJUNTO TRATAMENTO AGUA SALGADA | N/A |  |  |  |  | BIFOLD RELIEF VALVE, 2X15002/02-000 610000453521-600000273328
474625 | WASH RESERVOIR ASSEMBLY | 65-2030-0000 |  | 610000453390 | 600000273197 | 4009.22.90 | 40142000 | 4103-55-6390-G09-0001-001;4103-55-6390-C02-0001-001 | 17100 | CONJUNTO RESERVATORIO LAVAGEM | SISTEMA DETECCAO DERRAMAMENTO OLEO | N/A |  |  |  |  | TANK HOSE ASSEMBLY 65-2040-0000 610000453391-600000273198
474619 | FIBRE UNIT ASSEMBLY | 20-4000-2051 |  | 610000453384 | 600000273191 | 8479.90.90 | 31163200 | 4103-55-6390-G09-0001-001;4103-55-6390-C02-0001-001 | 17100 | CONJUNTO UNIDADE FIBRA | SISTEMA DETECCAO DERRAMAMENTO OLEO | N/A |  |  |  |  | ACCESS TORQUE SPANNER 55-0000-0000 610000453385-600000273192
474624 | SOLENOID VALVE ASSEMBLY | 65-2000-0009 |  | 610000453389 | 600000273196 | 8479.90.90 | 31163200 | 4103-55-6390-G09-0001-001;4103-55-6390-C02-0001-001 | 17100 | CONJUNTO VALVULA SOLENOIDE | SISTEMA DETECCAO DERRAMAMENTO OLEO | N/A |  |  |  |  | WASH RESERVOIR ASSEMBLY 65-2030-0000 610000453390-600000273197
473730 | AUXILIARY CONTACT | IRR000070052 | BAKER | 610000457286 | 600000274864 | 8479.90.90 | 31163200 | 4103-94-4004-G09-0002-001 | 17100 | CONTATOR AUXILIAR | PACOTE TURBINA GAS CICLO COMBINADO | N/A |  |  |  |  | MCB 16A IRR000070053 BAKER HUGHES SOLUT 610000457287-600000274865
473727 | CONTACTOR | IRR000070049 | BAKER HUGHES | 610000457283 | 600000274861 | 8536.50.90 | 39122200 | 4103-94-4004-G09-0002-001 | 17100 | CONTATOR | PACOTE TURBINA GAS CICLO COMBINADO | N/A |  |  |  |  | MINI CONTACTOR IRR000070050 BAKER HUGHE 610000457284-600000274862
473515 | CONTACTOR | RQO503823213 | BAKER HUGHES | 610000457071 | 600000274649 | 8479.90.90 | 31163200 | 4103-94-4004-G09-0003-001 | 17100 | CONTATOR | PACOTE TURBINA GAS CICLO COMBINADO | LM2500+G4 GTG 538 API |  |  |  |  | SOCKET RQO503824840 BAKER HUGHES 610000457072-600000274650
473943 | DVC-3793-7334116 | IRV398767438 | BAKER HUG | 610000457499 | 600000275077 | 8481.90.90 | 40141600 | 4103-94-4004-G09-0002-001 | 17100 | DVC | PACOTE TURBINA GAS CICLO COMBINADO | N/A |  |  |  |  | UPPER CAGE IRV398767439 BAKER HUGHES SO 610000457500-600000275078
474613 | KVM EXTENDER | VX-1001 |  | 610000453378 | 600000273185 | 8479.90.90 | 31163200 | 4103-55-6390-G09-0001-001;4103-55-6390-C02-0001-001;4103-55-6390-C21-0001-001 | 17100 | EXTENSOR KVM | SISTEMA DETECCAO DERRAMAMENTO OLEO | N/A |  |  |  |  | SURGE ARRESTOR; DR M 2P 255 (953 200) 610000453379-600000273186
|  | RQO161150001 |  |  |  | 8479.90.90 | 31163200 | 4103-94-2402-G09-0003-001 | 17100 | CONVERSOR | TURBOCOMPRESSOR | LM2500+G4 -BCL353/B-BCL306/D
474634 | DUPLEX OPTICAL CORD | SM-FO-PC-2M |  | 610000453399 | 600000273206 | 8481.90.90 | 40141600 | 4103-55-6390-G09-0001-001;4103-55-6390-C02-0001-001 | 17100 | CABO OPTICO DUPLEX | SISTEMA DETECCAO DERRAMAMENTO OLEO | N/A |  |  |  |  | VALVE PLATE G14-0001-001-SHT10-4 610000453400-600000273207
473564 | BELT TRANSMISSION | SGO601346401 | BAKER | 610000457120 | 600000274698 | 8479.90.90 | 31163200 | 4103-94-4004-G09-0003-001 | 17100 | CORREIA TRANSMISSAO | PACOTE TURBINA GAS CICLO COMBINADO | LM2500+G4 GTG 538 API |  |  |  |  | TURBOLATORS SGO717060901 BAKER HUGHES 610000457121-600000274699
474052 | CPU | ISK2139908079 | BAKER HUGHES | 610000457608 | 600000275186 | 8479.90.90 | 31163200 | 4103-94-4004-G09-0002-001 | 17100 | CPU | PACOTE TURBINA GAS CICLO COMBINADO | N/A |  |  |  |  | 32 CHANNEL DIGITAL OUTPUT ISK2139908080 610000457609-600000275187
474379 | CPU | ISK2164063225 | BAKER HUGHES | 610000457934 | 600000275512 | 8479.90.90 | 31163200 | 4103-94-4004-G09-0002-001 | 17100 | CPU | PACOTE TURBINA GAS CICLO COMBINADO | N/A |  |  |  |  | 32 CHANNEL DIGITAL OUTPUT ISK2164063226 610000457935-600000275513
474719 | ALOK UNION CROSS MONEL | 4ECR4-M |  | 610000453486 | 600000273293 | 8479.90.90 | 31163200 | 4103-94-1500-G09-0001-001 | 17100 | CRUZETA UNIAO ALOK MONEL | CONJUNTO TRATAMENTO AGUA SALGADA | N/A |  |  |  |  | FEM CONNECTOR 4FSC8N-M 610000453487-600000273294
|  | SMO0875752 |  |  |  | 8479.90.90 | 31163200 | 4103-94-2402-G09-0003-001 | 17100 | CUNHA | TURBOCOMPRESSOR | LM2500+G4 -BCL353/B-BCL306/D
473324 | OUTLET DAMPER | ISM8914359002 | BAKER | 610000456880 | 600000274458 | 8501.52.10 | 26101100 | 4103-94-4004-G09-0003-001 | 17100 | DAMPER SAIDA | PACOTE TURBINA GAS CICLO COMBINADO | LM2500+G4 GTG 538 API |  |  |  |  | ACTUATOR ISM8914359003 BAKER HUGHES 610000456881-600000274459
473323 | INLET DAMPER | ISM8914359001 | BAKER HUGHES | 610000456879 | 600000274457 | 8479.90.90 | 31163200 | 4103-94-4004-G09-0003-001 | 17100 | DAMPER ENTRADA | PACOTE TURBINA GAS CICLO COMBINADO | LM2500+G4 GTG 538 API |  |  |  |  | OUTLET DAMPER ISM8914359002 BAKER HUGHE 610000456880-600000274458
474300 | DEFLECTOR | ISK2164063146 | BAKER HUGHES | 610000457855 | 600000275433 | 8479.90.90 | 31163200 | 4103-94-4004-G09-0002-001 | 17100 | DEFLETOR | PACOTE TURBINA GAS CICLO COMBINADO | N/A |  |  |  |  | DEFLECTOR ISK2164063147 BAKER HUGHES SO 610000457856-600000275434
474301 | DEFLECTOR | ISK2164063147 | BAKER HUGHES | 610000457856 | 600000275434 | 8479.90.90 | 31163200 | 4103-94-4004-G09-0002-001 | 17100 | DEFLETOR | PACOTE TURBINA GAS CICLO COMBINADO | N/A |  |  |  |  | DEFLECTOR ISK2164063148 BAKER HUGHES SO 610000457857-600000275435
474302 | DEFLECTOR | ISK2164063148 | BAKER HUGHES | 610000457857 | 600000275435 | 8479.90.90 | 31163200 | 4103-94-4004-G09-0002-001 | 17100 | DEFLETOR | PACOTE TURBINA GAS CICLO COMBINADO | N/A |  |  |  |  | DEFLECTOR ISK2164063149 BAKER HUGHES SO 610000457858-600000275436
474303 | DEFLECTOR | ISK2164063149 | BAKER HUGHES | 610000457858 | 600000275436 | 8482.99.90 | 31171500 | 4103-94-4004-G09-0002-001 | 17100 | DEFLETOR | PACOTE TURBINA GAS CICLO COMBINADO | N/A |  |  |  |  | BEARING COVER ISK2164063150 BAKER HUGHE 610000457859-600000275437
|  | RTO876160062 |  |  |  | 8479.90.90 | 31163200 | 4103-94-2402-G09-0003-001;4103-94-2402-J16-0009-001 | 17100 | DETECTOR DE CALOR | TURBOCOMPRESSOR | LM2500+G4 -BCL353/B-BCL306/D
|  | 45HA-2A |  |  |  | 8479.90.90 | 31163200 | 4014-94-4004-G09-0001-001;4008-94-4002-G09-0001-001;4103-94-4004-G09-0003-001;4014-MI20-OP00-0251-001;4008-MI20-L0P1-4007-001;4014-MI20-OP00-0232-001;4103-94-4004-G12-0020-001;4008-94-4002-G12-0003-001;4103-94-4004-G12-0002-001;4008-94-4002-G12-0002-001;4103-94-4004-G12-0019-001;4008-94-4002-G12-0001-001;0468-94-4002-G05-0001-001;4006-94-4002-G05-0001-001;4014-94-4004-G05-0001-001;4014-94-4004-G05-0003-001;4103-94-4004-G05-0004-001;4042-MI20-L0P1-8004-001;4042-94-4004-J16-0028-001;4103-94-4004-J16-0006-001;4008-94-4002-J16-0001-001;4014-MI20-L0D2-8003-009;4014-MI20-L0D2-8002-009 | 17100 | DETECTOR GAS | CICLO COMBINADO TURBINA GAS | N/A
473487 | GAS DETECTOR | RFO045130317 | BAKER HUGHES | 610000457043 | 600000274621 | 8421.99.99 | 40161500 | 4103-94-4004-G09-0003-001;4042-94-4004-G05-0004-001;4103-94-4004-G05-0004-001;4042-94-4004-J16-0028-001;4103-94-4004-J16-0006-001 | 17100 | DETECTOR GAS | PACOTE TURBINA GAS CICLO COMBINADO | LM2500+G4 GTG 538 API |  |  |  |  | STRAINER RFO67409 BAKER HUGHES 610000457044-600000274622
473486 | GAS DETECTOR | RFO045130309 | BAKER HUGHES | 610000457042 | 600000274620 | 8479.90.90 | 31163200 | 4103-94-2402-G09-0003-001;4103-94-4004-G09-0003-001 | 17100 | DETECTOR GAS | TURBOCOMPRESSOR | LM2500+G4 -BCL353/B-BCL306/D |  |  |  |  | GAS DETECTOR RFO045130317 BAKER HUGHES 610000457043-600000274621
473852 | DIAPHRAGM 16" | IRV383290769 | BAKER HUGHES | 610000457408 | 600000274986 | 8484.10.00 | 31181700 | 4103-94-2200-G09-0001-001;4103-94-4004-G09-0002-001 | 17100 | DIAFRAGMA | PACOTE COMPRESSOR GAS LP | 2BCL457/A |  |  |  |  | PACKING KIT GRAPHITE 1 IRV383291011 BAK 610000457409-600000274987
473845 | DIAPHRAGM | IRV383290599 | BAKER HUGHES | 610000457401 | 600000274979 | 7318.29.00 | 31163200 | 4103-94-4004-G09-0002-001 | 17100 | DIAFRAGMA | PACOTE TURBINA GAS CICLO COMBINADO | N/A |  |  |  |  | ADJ RING PIN ASSY IRV383290604 BAKER HU 610000457402-600000274980
|  | IRV383291994 |  |  |  | 8479.90.90 | 31163200 | 4103-94-4004-G09-0002-001 | 17100 | DIAFRAGMA | PACOTE TURBINA GAS CICLO COMBINADO | N/A
473898 | DIAPHRAGM | IRV398761610 | BAKER HUGHES | 610000457454 | 600000275032 | 8484.10.00 | 31181700 | 4103-94-4004-G09-0002-001 | 17100 | DIAFRAGMA | PACOTE TURBINA GAS CICLO COMBINADO | N/A |  |  |  |  | SET OF GASKETS IRV398761883 BAKER HUGHE 610000457455-600000275033
473905 | DIAPHRAGM | IRV398763207 | BAKER HUGHES | 610000457461 | 600000275039 | 8481.90.90 | 40141600 | 4103-94-4004-G09-0002-001;4014-94-4004-G09-2001-001;4014-MI20-OP00-0245-001 | 17100 | DIAFRAGMA | PACOTE TURBINA GAS CICLO COMBINADO | N/A |  |  |  |  | REPAIR KIT IRV398763379 BAKER HUGHES SO 610000457462-600000275040
473922 | DIAPHRAGM | IRV398767375 | BAKER HUGHES | 610000457478 | 600000275056 | 8479.90.90 | 31163200 | 4103-94-4004-G09-0002-001 | 17100 | DIAFRAGMA | PACOTE TURBINA GAS CICLO COMBINADO | N/A |  |  |  |  | SEAT RING IRV398767376 BAKER HUGHES SOL 610000457479-600000275057
474297 | DIFFUSER | ISK2164063143 | BAKER HUGHES | 610000457852 | 600000275430 | 7318.29.00 | 31163200 | 4103-94-4004-G09-0002-001 | 17100 | DIFUSOR | PACOTE TURBINA GAS CICLO COMBINADO | N/A |  |  |  |  | KEY ISK2164063144 BAKER HUGHES SOLUTION 610000457853-600000275431
474321 | DIFFUSER | ISK2164063167 | BAKER HUGHES | 610000457876 | 600000275454 | 7318.29.00 | 31163200 | 4103-94-4004-G09-0002-001 | 17100 | DIFUSOR | PACOTE TURBINA GAS CICLO COMBINADO | N/A |  |  |  |  | KEY ISK2164063168 BAKER HUGHES SOLUTION 610000457877-600000275455
474334 | DIFFUSER | ISK2164063180 | BAKER HUGHES | 610000457889 | 600000275467 | 7318.15.00 | 31161500 | 4103-94-4004-G09-0002-001 | 17100 | DIFUSOR | PACOTE TURBINA GAS CICLO COMBINADO | N/A |  |  |  |  | IMPELLER NUT ISK2164063181 BAKER HUGHES 610000457890-600000275468
|  | IRD183060006001 |  |  |  | 8479.90.90 | 31163200 | 4103-94-2402-G09-0003-001 | 17100 | DISCO RUPTURA | TURBOCOMPRESSOR | LM2500+G4 -BCL353/B-BCL306/D
|  | 1-A30-6RDS |  |  |  | 8479.90.90 | 31163200 | 4103-42-0016-G09-0001-001;4103-42-0016-C02-0001-001;4042-42-5120-G24-0001-001 | 17100 | DISCO VALVULA | VALVULA MANUAL GLOBO RETENCAO | N/A
|  | 1-A23-6RDS |  |  |  | 8479.90.90 | 31163200 | 4103-42-0016-G09-0001-001;4103-42-0016-C02-0001-001;4042-42-5120-G24-0001-001;0568-CSS20-42DJ-2702-001 | 17100 | DISCO VALVULA | VALVULA MANUAL GLOBO RETENCAO | N/A
|  | 4-A13-6RDC |  |  |  | 8479.90.90 | 31163200 | 4103-42-0016-G09-0001-001;4042-42-5120-G09-0001-001;4103-42-0016-C02-0001-001 | 17100 | DISCO VALVULA | VALVULA MANUAL GLOBO RETENCAO | N/A
|  | 4-A30C-6RDS |  |  |  | 8479.90.90 | 31163200 | 4103-42-0016-G09-0001-001;4103-42-0016-C02-0001-001 | 17100 | DISCO VALVULA | VALVULA MANUAL GLOBO RETENCAO | N/A
|  | 0253247MCA69 |  |  |  | 8479.90.90 | 31163200 | 4103-94-1500-G09-0001-001 | 17100 | DISCO | CONJUNTO TRATAMENTO AGUA SALGADA | N/A
473838 | DISC | IRV383282541 | BAKER HUGHES | 610000457394 | 600000274972 | 8481.90.90 | 40141600 | 4103-94-4004-G09-0002-001 | 17100 | DISCO | PACOTE TURBINA GAS CICLO COMBINADO | N/A |  |  |  |  | DISC IRV383282564 BAKER HUGHES SOLUTION 610000457395-600000274973
473839 | DISC | IRV383282564 | BAKER HUGHES | 610000457395 | 600000274973 | 7318.29.00 | 31163200 | 4103-94-4004-G09-0002-001 | 17100 | DISCO | PACOTE TURBINA GAS CICLO COMBINADO | N/A |  |  |  |  | PIN IRV383287888 BAKER HUGHES SOLUTIONS 610000457396-600000274974
473860 | DISC | IRV383291501 | BAKER HUGHES | 610000457416 | 600000274994 | 8484.10.00 | 31181700 | 4103-94-4004-G09-0002-001 | 17100 | DISCO | PACOTE TURBINA GAS CICLO COMBINADO | N/A |  |  |  |  | GASKET SPIR WND 600 BODY 21K IRV3832915 610000457417-600000274995
473889 | DISC 1700 #5 ORIF | IRV383292037 | BAKER | 610000457445 | 600000275023 | 8484.10.00 | 31181700 | 4103-94-4004-G09-0002-001 | 17100 | DISCO | PACOTE TURBINA GAS CICLO COMBINADO | N/A |  |  |  |  | GASKET KIT 1905N IRV383292038 BAKER HUG 610000457446-600000275024
473956 | DISC | IS200TDBSH8A | BAKER HUGHES | 610000457512 | 600000275090 | 7318.15.00 | 31161500 | 4103-94-4004-G09-0002-001 | 17100 | DISCO | PACOTE TURBINA GAS CICLO COMBINADO | N/A |  |  |  |  | STUD BOLT M10X1.5 L=55 MM ISK0501212001 610000457513-600000275091
474601 |  | MCCB-100A |  | 610000453310 | 600000252845 | 8481.90.90 | 40141600 | 0381-80-0605-G09-0059-001;4014-80-0800-G09-0001-001;4008-MI20-60TA-8005-001;4173-CDS20-60P5-8007-001;0468-MI20-L0P1-6102-001;4014-80-0800-G07-0001-001;4042-MI20-L0P1-8641-001;0478-50-6200-J25-0001-001;0355-60-8003-C02-0021-001;0568-44-5340-C02-0001-001;4006-MI20-L0P1-4503-001;4006-MI20-60DB-1001-001;4006-MI20-60ECN-0002-001;4014-MI20-L0D2-8501-099 | 17100 | MCCB 100A | TAMPAS ESCOTILHA BOCA VISITA | N/A |  |  |  |  | PLUG FOR TROLLEY SYSTEM 610000453311-600000252863
473731 | MCB 16A | IRR000070053 | BAKER HUGHES | 610000457287 | 600000274865 | 8479.90.90 | 31163200 | 4103-94-4004-G09-0002-001 | 17100 | MCB 16A | PACOTE TURBINA GAS CICLO COMBINADO | N/A |  |  |  |  | MCB 6A IRR000070054 BAKER HUGHES SOLUTI 610000457288-600000274866
473732 | MCB 6A | IRR000070054 | BAKER HUGHES | 610000457288 | 600000274866 | 8536.50.90 | 39122200 | 4103-94-4004-G09-0002-001 | 17100 | MCB 6A | PACOTE TURBINA GAS CICLO COMBINADO | N/A |  |  |  |  | EARTH LEAKAGE RELAY IRR000070055 BAKER 610000457289-600000274867
|  | IQQ070010415 |  |  |  | 8479.90.90 | 31163200 | 4103-94-4004-G09-0002-001 | 17100 | DISJUNTOR | PACOTE TURBINA GAS CICLO COMBINADO | N/A
|  | RQO157580000 |  |  |  | 8479.90.90 | 31163200 | 4103-94-2402-G09-0003-001 | 17100 | DISJUNTOR | TURBOCOMPRESSOR | LM2500+G4 -BCL353/B-BCL306/D
|  | RQO157590005 |  |  |  | 8479.90.90 | 31163200 | 4103-94-2402-G09-0003-001 | 17100 | DISJUNTOR | TURBOCOMPRESSOR | LM2500+G4 -BCL353/B-BCL306/D
|  | RQO157590006 |  |  |  | 8479.90.90 | 31163200 | 4103-94-2402-G09-0003-001 | 17100 | DISJUNTOR | TURBOCOMPRESSOR | LM2500+G4 -BCL353/B-BCL306/D
|  | RQO157590090 |  |  |  | 8479.90.90 | 31163200 | 4103-94-2402-G09-0003-001 | 17100 | DISJUNTOR | TURBOCOMPRESSOR | LM2500+G4 -BCL353/B-BCL306/D
|  | ISK2139908036 |  |  |  | 8479.90.90 | 31163200 | 4103-94-4004-G09-0002-001 | 17100 | DISPLAY LCD | PACOTE TURBINA GAS CICLO COMBINADO | N/A
|  | ISK2164063033 |  |  |  | 8479.90.90 | 31163200 | 4103-94-4004-G09-0002-001 | 17100 | DISPLAY LCD | PACOTE TURBINA GAS CICLO COMBINADO | N/A
|  | RQO503763305 |  |  |  | 8479.90.90 | 31163200 | 4103-94-2402-G09-0003-001 | 17100 | DISPOSITIVO PROTECAO | TURBOCOMPRESSOR | LM2500+G4 -BCL353/B-BCL306/D
473271 | PST DEVICE | IRV710080116005 | BAKER HUGHES | 610000456827 | 600000274405 | 8479.90.90 | 31163200 | 4103-94-4004-G09-0003-001 | 17100 | Dispositivo PST | PACOTE TURBINA GAS CICLO COMBINADO | LM2500+G4 GTG 538 API |  |  |  |  | PST DEVICE IRV710080116005-1 BAKER HUGH 610000456828-600000274406
473117 | QUILL SHAFT | IRJ06047006 | BAKER HUGHES | 610000456674 | 600000274252 | 8482.99.90 | 31171500 | 4103-94-4004-G09-0003-001 | 17100 | Eixo tubular | PACOTE TURBINA GAS CICLO COMBINADO | LM2500+G4 GTG 538 API |  |  |  |  | ROLLER BEARING IRJ06047007 BAKER HUGHES 610000456675-600000274253
|  | SBR09648 |  |  |  | 8479.90.90 | 31163200 | 4103-94-2402-G09-0003-001 | 17100 | EIXO | TURBOCOMPRESSOR | LM2500+G4 -BCL353/B-BCL306/D
474779 | SHAFT; | 505182052002 |  | 610000453548 | 600000273355 | 8479.90.90 | 31163200 | 4103-94-1500-G09-0001-001 | 17100 | EIXO | CONJUNTO TRATAMENTO AGUA SALGADA | N/A |  |  |  |  | OIL RING; 64434199999999900 610000453549-600000273356
474295 | SHAFT | ISK2164063141 | BAKER HUGHES | 610000457850 | 600000275428 | 8479.90.90 | 31163200 | 4103-94-4004-G09-0002-001 | 17100 | EIXO | PACOTE TURBINA GAS CICLO COMBINADO | N/A |  |  |  |  | IMPELLER ISK2164063142 BAKER HUGHES SOL 610000457851-600000275429
474319 | SHAFT | ISK2164063165 | BAKER HUGHES | 610000457874 | 600000275452 | 8479.90.90 | 31163200 | 4103-94-4004-G09-0002-001 | 17100 | EIXO | PACOTE TURBINA GAS CICLO COMBINADO | N/A |  |  |  |  | IMPELLER ISK2164063166 BAKER HUGHES SOL 610000457875-600000275453
474576 | SHAFT | SBR09645 | BAKER HUGHES | 610000458131 | 600000275709 | 8479.90.90 | 31163200 | 4103-94-4004-G09-0002-001 | 17100 | EIXO | PACOTE TURBINA GAS CICLO COMBINADO | N/A |  |  |  |  | BALANCING DRUM SBR37967 BAKER HUGHES SO 610000458132-600000275710
474708 | HEATING ELEMENT | 042148.01EL |  | 610000453475 | 600000273282 | 8479.90.90 | 31163200 | 4103-94-1500-G09-0001-001 | 17100 | ELEMENTO AQUECEDOR | CONJUNTO TRATAMENTO AGUA SALGADA | N/A |  |  |  |  | THERMOSTAT S0200510000003 610000453476-600000273283
|  | SAF-FE5 |  |  |  | 8479.90.90 | 31163200 | 4103-94-1500-G09-0001-001 | 17100 | ELEMENTO FILTRANTE | CONJUNTO TRATAMENTO AGUA SALGADA | N/A
|  | ISD613743183 |  |  |  | 8479.90.90 | 31163200 | 4103-94-2402-G09-0003-001 | 17100 | ELEMENTO FILTRANTE | TURBOCOMPRESSOR | LM2500+G4 -BCL353/B-BCL306/D
|  | ISD613743393 |  |  |  | 8479.90.90 | 31163200 | 4103-94-2402-G09-0003-001 | 17100 | ELEMENTO FILTRANTE | TURBOCOMPRESSOR | LM2500+G4 -BCL353/B-BCL306/D
474374 | SEALFAST ELEMENT | ISK2164063220 | BAKER | 610000457929 | 600000275507 | 8538.90.10 | 43201500 | 4103-94-4004-G09-0002-001 | 17100 | Elemento Sealfast | PACOTE TURBINA GAS CICLO COMBINADO | N/A |  |  |  |  | COMMUNICATION CARD ISK2164063221 BAKER 610000457930-600000275508
473492 | CLUTCH | RJO06047 | BAKER HUGHES | 610000457048 | 600000274626 | 8536.50.90 | 39122200 | 4103-94-4004-G09-0003-001;4103-94-4004-G05-0004-001;4042-94-4004-G05-0004-001 | 17100 | EMBREAGEM | PACOTE TURBINA GAS CICLO COMBINADO | LM2500+G4 GTG 538 API |  |  |  |  | LIMIT SWITCH RJO21181 BAKER HUGHES 610000457049-600000274627
|  | ISK2139908077 |  |  |  | 8479.90.90 | 31163200 | 4103-94-4004-G09-0002-001 | 17100 | CANAL ENTRADA DIGITAL | PACOTE TURBINA GAS CICLO COMBINADO | N/A
|  | ISK2164063223 |  |  |  | 8479.90.90 | 31163200 | 4103-94-4004-G09-0002-001 | 17100 | CANAL ENTRADA DIGITAL | PACOTE TURBINA GAS CICLO COMBINADO | N/A
474631 | CAMERA STATION | C3-2V95T306-W-B1E |  | 610000453396 | 600000273203 | 9026.90.90 | 41112200 | 4103-55-6390-G09-0001-001;4103-55-6390-C02-0001-001;4103-DSIC20-1202-0004-001 | 17100 | ESTACAO CAMER | SISTEMA DETECCAO DERRAMAMENTO OLEO | N/A |  |  |  |  | PRESSURE GAUGE FEWS2-FRU-PG 610000453397-600000273204
474016 | PTFE FERULE WITH O-RING | ISK2139908043 |  | 610000457572 | 600000275150 | 8479.90.90 | 31163200 | 4103-94-4004-G09-0002-001 | 17100 | BUCHA ANEL O | PACOTE TURBINA GAS CICLO COMBINADO | N/A | PTFE |  |  |  | CONDUCTIVITY ANALYZER ISK2139908044 BAK 610000457573-600000275151
|  | RFO399811010 |  |  |  | 8479.90.90 | 31163200 | 4103-94-2402-G09-0003-001 | 17100 | FILTRO ENCHIMENTO TANQUE OLEO SINTETICO | TURBOCOMPRESSOR | LM2500+G4 -BCL353/B-BCL306/D
474021 | INLET FILTER | ISK2139908048 | BAKER HUGHES | 610000457577 | 600000275155 | 8484.10.00 | 31181700 | 4103-94-4004-G09-0002-001 | 17100 | FILTRO ENTRADA | PACOTE TURBINA GAS CICLO COMBINADO | N/A |  |  |  |  | GASKET SET T2000 ISK2139908049 BAKER HU 610000457578-600000275156
474129 | FILTER REDUCER | ISK2139939009 | BAKER | 610000457685 | 600000275263 | 9026.90.90 | 41112200 | 4103-94-4004-G09-0002-001 | 17100 | FILTRO/REDUTOR | PACOTE TURBINA GAS CICLO COMBINADO | N/A |  |  |  |  | PRESSURE GAUGE ISK2139939010 BAKER HUGH 610000457686-600000275264
474242 | FILTER REDUCER | ISK2164063088 | BAKER | 610000457797 | 600000275375 | 9026.90.90 | 41112200 | 4103-94-4004-G09-0002-001 | 17100 | FILTRO/REDUTOR | PACOTE TURBINA GAS CICLO COMBINADO | N/A |  |  |  |  | PRESSURE GAUGE ISK2164063089 BAKER HUGH 610000457798-600000275376
473273 | FILTER REGULATOR+PG | IRV710080116007 |  | 610000456829 | 600000274407 | 8421.99.99 | 40161500 | 4103-94-4004-G09-0003-001 | 17100 | REGULADOR FILTRO | PACOTE TURBINA GAS CICLO COMBINADO | LM2500+G4 GTG 538 API |  |  |  |  | FILTER REGULATOR+PG IRV710080116007-1 B 610000456830-600000274408
473783 | FILTER REGULATOR WITH PRV | IRV32927005 |  | 610000457339 | 600000274917 | 8484.10.00 | 31181700 | 4103-94-4004-G09-0002-001 | 17100 | FILTRO REGULADOR VALVULA ALIVIO PRESSAO | PACOTE TURBINA GAS CICLO COMBINADO | N/A |  |  |  |  | GASKET IRV32928001 BAKER HUGHES SOLUTIO 610000457340-600000274918
473788 | FILTER REGULATOR WITH PRV | IRV32928005 |  | 610000457344 | 600000274922 | 8484.10.00 | 31181700 | 4103-94-4004-G09-0002-001 | 17100 | FILTRO REGULADOR VALVULA ALIVIO PRESSAO | PACOTE TURBINA GAS CICLO COMBINADO | N/A |  |  |  |  | GASKET IRV32929001 BAKER HUGHES SOLUTIO 610000457345-600000274923
473793 | FILTER REGULATOR WITH PRV | IRV32929005 |  | 610000457349 | 600000274927 | 8484.10.00 | 31181700 | 4103-94-4004-G09-0002-001 | 17100 | FILTRO REGULADOR VALVULA ALIVIO PRESSAO | PACOTE TURBINA GAS CICLO COMBINADO | N/A |  |  |  |  | GASKET IRV32930001 BAKER HUGHES SOLUTIO 610000457350-600000274928
473798 | FILTER REGULATOR WITH PRV | IRV32930005 |  | 610000457354 | 600000274932 | 8484.10.00 | 31181700 | 4103-94-4004-G09-0002-001 | 17100 | FILTRO REGULADOR VALVULA ALIVIO PRESSAO | PACOTE TURBINA GAS CICLO COMBINADO | N/A |  |  |  |  | GASKET IRV32934001 BAKER HUGHES SOLUTIO 610000457355-600000274933
473824 | FILTER REGULATOR WITH PRV | IRV32938010 |  | 610000457380 | 600000274958 | 8484.10.00 | 31181700 | 4103-94-4004-G09-0002-001 | 17100 | FILTRO REGULADOR VALVULA ALIVIO PRESSAO | PACOTE TURBINA GAS CICLO COMBINADO | N/A |  |  |  |  | SEAL RING IRV32939001 BAKER HUGHES SOLU 610000457381-600000274959
474456 | FILTER REGULATOR | ISK2164065010 | BAKER | 610000458011 | 600000275589 | 8484.10.00 | 31181700 | 4103-94-4004-G09-0002-001 | 17100 | REGULADOR FILTRO | PACOTE TURBINA GAS CICLO COMBINADO | N/A |  |  |  |  | MAXSEAL ICOS3 SOLENOID ISK2164065011 BA 610000458012-600000275590
473488 | STRAINER | RFO67409 | BAKER HUGHES | 610000457044 | 600000274622 | 8479.90.90 | 31163200 | 4103-94-4004-G09-0003-001 | 17100 | PENEIRA | PACOTE TURBINA GAS CICLO COMBINADO | LM2500+G4 GTG 538 API |  |  |  |  | COLLAR RFR00636 BAKER HUGHES 610000457045-600000274623
474089 | SWITCH MODE POWER SUPPLY | ISK2139908116 |  | 610000457645 | 600000275223 | 8479.90.90 | 31163200 | 4103-94-4004-G09-0002-001 | 17100 | FONTE ALIMENTACAO CHAVEADA | PACOTE TURBINA GAS CICLO COMBINADO | N/A |  |  |  |  | CONTROL COMMUNICATION INTERFACE ISK2139 610000457646-600000275224
474710 | PSU | 3500/15-07-07-02 |  | 610000453477 | 600000273284 | 8536.50.90 | 39122200 | 4103-94-1500-G09-0001-001;4193-94-4002-J12-0001-001;0479-94-1500-J16-0012-001;4014-94-2450-J09-0001-001;4006-94-1500-C99-0014-001;4014-94-2400A-J09-0001-001 | 17100 | FONTE ALIMENTACAO | CONJUNTO TRATAMENTO AGUA SALGADA | N/A |  |  |  |  | RELAY 24VDC D5090 610000453478-600000273285
474055 | POWER SUPPLY | ISK2139908082 | BAKER HUGHES | 610000457611 | 600000275189 | 8538.90.10 | 43201500 | 4103-94-4004-G09-0002-001 | 17100 | FONTE ALIMENTACAO | PACOTE TURBINA GAS CICLO COMBINADO | N/A |  |  |  |  | BUNDLE REDUNDANT POWER SUPPLY ISK213990 610000457612-600000275190
474074 | POWER SUPPLY | ISK2139908101 | BAKER HUGHES | 610000457630 | 600000275208 | 8539.21.10 | 39111500 | 4103-94-4004-G09-0002-001 | 17100 | FONTE ALIMENTACAO | PACOTE TURBINA GAS CICLO COMBINADO | N/A |  |  |  |  | LED INTERNAL LIGHTING ISK2139908102 BAK 610000457631-600000275209
474382 | POWER SUPPLY | ISK2164063228 | BAKER HUGHES | 610000457937 | 600000275515 | 8538.90.10 | 43201500 | 4103-94-4004-G09-0002-001 | 17100 | FONTE ALIMENTACAO | PACOTE TURBINA GAS CICLO COMBINADO | N/A |  |  |  |  | BUNDLE REDUNDANT POWER SUPPLY ISK216406 610000457938-600000275516
474396 | POWER SUPPLY | ISK2164063242 | BAKER HUGHES | 610000457951 | 600000275529 | 8539.21.10 | 39111500 | 4103-94-4004-G09-0002-001 | 17100 | FONTE ALIMENTACAO | PACOTE TURBINA GAS CICLO COMBINADO | N/A |  |  |  |  | LED INTERNAL LIGHTING 230 VAC ISK216406 610000457952-600000275530
473491 | POWER SUPPLY | RJO054947730A | BAKER HUGHES | 610000457047 | 600000274625 | 8479.90.90 | 31163200 | 4103-94-2402-G09-0003-001;4103-94-4004-G09-0003-001 | 17100 | FONTE ALIMENTACAO | TURBOCOMPRESSOR | LM2500+G4 -BCL353/B-BCL306/D |  |  |  |  | CLUTCH RJO06047 BAKER HUGHES 610000457048-600000274626
|  | RQO161020001 |  |  |  | 8479.90.90 | 31163200 | 4103-94-2402-G09-0003-001 | 17100 | FONTE ALIMENTACAO | TURBOCOMPRESSOR | LM2500+G4 -BCL353/B-BCL306/D
|  | RQO161030001 |  |  |  | 8479.90.90 | 31163200 | 4103-94-2402-G09-0003-001 | 17100 | FONTE ALIMENTACAO | TURBOCOMPRESSOR | LM2500+G4 -BCL353/B-BCL306/D
|  | RQO169140005 |  |  |  | 8479.90.90 | 31163200 | 4103-94-2402-G09-0003-001 | 17100 | FONTE ALIMENTACAO | TURBOCOMPRESSOR | LM2500+G4 -BCL353/B-BCL306/D
|  | RQO169140007 |  |  |  | 8479.90.90 | 31163200 | 4103-94-2402-G09-0003-001 | 17100 | FONTE ALIMENTACAO | TURBOCOMPRESSOR | LM2500+G4 -BCL353/B-BCL306/D
474409 | FUSE 50X20 T 1A | ISK2164063255 | BAKER HUG | 610000457964 | 600000275542 | 8536.50.90 | 39122200 | 4103-94-4004-G09-0002-001 | 17100 | FUSIVEL | PACOTE TURBINA GAS CICLO COMBINADO | N/A |  |  |  |  | FUSE 50X20 T 50MA ISK2164063256 BAKER H 610000457965-600000275543
474411 | FUSE 50X20 T 500MA | ISK2164063257 | BAKER | 610000457966 | 600000275544 | 8484.10.00 | 31181700 | 4103-94-4004-G09-0002-001 | 17100 | FUSIVEL | PACOTE TURBINA GAS CICLO COMBINADO | N/A |  |  |  |  | SPIRAL WOUND GASKET ISK2164063258 BAKER 610000457967-600000275545
474410 | FUSE 50X20 T 50MA | ISK2164063256 | BAKER H | 610000457965 | 600000275543 | 8536.50.90 | 39122200 | 4103-94-4004-G09-0002-001 | 17100 | FUSIVEL | PACOTE TURBINA GAS CICLO COMBINADO | N/A |  |  |  |  | FUSE 50X20 T 500MA ISK2164063257 BAKER 610000457966-600000275544
474079 | FUSE 5X20T 1A | ISK2139908106 | BAKER | 610000457635 | 600000275213 | 8536.50.90 | 39122200 | 4103-94-4004-G09-0002-001 | 17100 | FUSIVEL | PACOTE TURBINA GAS CICLO COMBINADO | N/A |  |  |  |  | FUSE ISK2139908107 BAKER HUGHES SOLUTIO 610000457636-600000275214
474077 | FUSE 5X20T 500MA | ISK2139908104 | BAKER | 610000457633 | 600000275211 | 8536.50.90 | 39122200 | 4103-94-4004-G09-0002-001 | 17100 | FUSIVEL | PACOTE TURBINA GAS CICLO COMBINADO | N/A |  |  |  |  | FUSE 5X20T 50MA ISK2139908105 BAKER HUG 610000457634-600000275212
474078 | FUSE 5X20T 50MA | ISK2139908105 | BAKER HUG | 610000457634 | 600000275212 | 8536.50.90 | 39122200 | 4103-94-4004-G09-0002-001 | 17100 | FUSIVEL | PACOTE TURBINA GAS CICLO COMBINADO | N/A |  |  |  |  | FUSE 5X20T 1A ISK2139908106 BAKER HUGHE 610000457635-600000275213
|  | RQO5038424610 |  |  |  | 8479.90.90 | 31163200 | 4103-94-2402-G09-0003-001 | 17100 | FUSIVEL | TURBOCOMPRESSOR | LM2500+G4 -BCL353/B-BCL306/D
474739 | FUSE | 541-4454 |  | 610000453506 | 600000273313 | 8484.10.00 | 31181700 | 4103-94-1500-G09-0001-001 | 17100 | FUSIVEL | CONJUNTO TRATAMENTO AGUA SALGADA | N/A |  |  |  |  | BALANCE SEAL 117344/183-E30 610000453507-600000273314
474023 | FUSE | ISK2139908050 | BAKER HUGHES | 610000457579 | 600000275157 | 8536.50.90 | 39122200 | 4103-94-4004-G09-0002-001 | 17100 | FUSIVEL | PACOTE TURBINA GAS CICLO COMBINADO | N/A |  |  |  |  | FUSE ISK2139908051 BAKER HUGHES SOLUTIO 610000457580-600000275158
474024 | FUSE | ISK2139908051 | BAKER HUGHES | 610000457580 | 600000275158 | 8479.90.90 | 31163200 | 4103-94-4004-G09-0002-001 | 17100 | FUSIVEL | PACOTE TURBINA GAS CICLO COMBINADO | N/A |  |  |  |  | CHEMICAL REAGENT ISK2139908052 BAKER HU 610000457581-600000275159
474080 | FUSE | ISK2139908107 | BAKER HUGHES | 610000457636 | 600000275214 | 8544.49.00 | 39121400 | 4103-94-4004-G09-0002-001 | 17100 | FUSIVEL | PACOTE TURBINA GAS CICLO COMBINADO | N/A |  |  |  |  | FEED-THROUGH TERMINAL BLOCK ISK21399081 610000457637-600000275215
|  | RQO195230007 |  |  |  | 8479.90.90 | 31163200 | 4103-94-2402-G09-0003-001 | 17100 | FUSIVEL | TURBOCOMPRESSOR | LM2500+G4 -BCL353/B-BCL306/D
|  | RQO195230011 |  |  |  | 8479.90.90 | 31163200 | 4103-94-2402-G09-0003-001 | 17100 | FUSIVEL | TURBOCOMPRESSOR | LM2500+G4 -BCL353/B-BCL306/D
|  | RQO195230055 |  |  |  | 8479.90.90 | 31163200 | 4103-94-2402-G09-0003-001 | 17100 | FUSIVEL | TURBOCOMPRESSOR | LM2500+G4 -BCL353/B-BCL306/D
|  | RQO195760000 |  |  |  | 8479.90.90 | 31163200 | 4103-94-2402-G09-0003-001 | 17100 | FUSIVEL | TURBOCOMPRESSOR | LM2500+G4 -BCL353/B-BCL306/D
|  | RQO195760001 |  |  |  | 8479.90.90 | 31163200 | 4103-94-2402-G09-0003-001 | 17100 | FUSIVEL | TURBOCOMPRESSOR | LM2500+G4 -BCL353/B-BCL306/D
|  | RQO195760002 |  |  |  | 8479.90.90 | 31163200 | 4103-94-2402-G09-0003-001 | 17100 | FUSIVEL | TURBOCOMPRESSOR | LM2500+G4 -BCL353/B-BCL306/D
|  | RQO195760003 |  |  |  | 8479.90.90 | 31163200 | 4103-94-2402-G09-0003-001 | 17100 | FUSIVEL | TURBOCOMPRESSOR | LM2500+G4 -BCL353/B-BCL306/D
|  | RQO195760005 |  |  |  | 8479.90.90 | 31163200 | 4103-94-2402-G09-0003-001 | 17100 | FUSIVEL | TURBOCOMPRESSOR | LM2500+G4 -BCL353/B-BCL306/D
|  | RQO5036233 |  |  |  | 8479.90.90 | 31163200 | 4103-94-2402-G09-0003-001 | 17100 | FUSIVEL | TURBOCOMPRESSOR | LM2500+G4 -BCL353/B-BCL306/D
|  | RQO503842459 |  |  |  | 8479.90.90 | 31163200 | 4103-94-2402-G09-0003-001 | 17100 | FUSIVEL | TURBOCOMPRESSOR | LM2500+G4 -BCL353/B-BCL306/D
|  | RQO503842467 |  |  |  | 8479.90.90 | 31163200 | 4103-94-2402-G09-0003-001 | 17100 | FUSIVEL | TURBOCOMPRESSOR | LM2500+G4 -BCL353/B-BCL306/D
473944 | UPPER CAGE | IRV398767439 | BAKER HUGHES | 610000457500 | 600000275078 | 8479.90.90 | 31163200 | 4103-94-4004-G09-0002-001 | 17100 | GAIOLA SUPERIOR | PACOTE TURBINA GAS CICLO COMBINADO | N/A |  |  |  |  | SPRAY NOZZLE ASSY IRV398767440 BAKER HU 610000457501-600000275079
|  | IRV383292030 |  |  |  | 8479.90.90 | 31163200 | 4103-94-4004-G09-0002-001 | 17100 | GAIOLA | PACOTE TURBINA GAS CICLO COMBINADO | N/A
474749 | CAGE | 2A100393/2-T06020-A145 |  | 610000453516 | 600000273323 | 8481.90.90 | 40141600 | 4103-94-1500-G09-0001-001 | 17100 | GAIOLA | CONJUNTO TRATAMENTO AGUA SALGADA | N/A |  |  |  |  | CAGE ASSEMBLY 2G080033/1-T06A018-A145 610000453517-600000273324
473864 | CAGE 41K 2 600 STD | IRV383291995 | BAKER H | 610000457420 | 600000274998 | 8481.90.90 | 40141600 | 4103-94-4004-G09-0002-001 | 17100 | GAIOLA | PACOTE TURBINA GAS CICLO COMBINADO | N/A |  |  |  |  | PLUG 41K 4 1500 300 BAL FI IRV383291996 610000457421-600000274999
473866 | CAGE | IRV383291997 | BAKER HUGHES | 610000457422 | 600000275000 | 8481.90.90 | 40141600 | 4103-94-4004-G09-0002-001 | 17100 | GAIOLA | PACOTE TURBINA GAS CICLO COMBINADO | N/A |  |  |  |  | PLUG 21K 2 300 EQ PER ANTI-CAV HF IRV38 610000457423-600000275001
473870 | CAGE | IRV383292001 | BAKER HUGHES | 610000457426 | 600000275004 | 8484.10.00 | 31181700 | 4103-94-4004-G09-0002-001 | 17100 | GAIOLA | PACOTE TURBINA GAS CICLO COMBINADO | N/A |  |  |  |  | PACKING KIT LINEAR IRV383292002 BAKER H 610000457427-600000275005
473878 | CAGE 41K 8 1500 LO-DB | IRV383292026 | BAKE | 610000457434 | 600000275012 | 8481.90.90 | 40141600 | 4103-94-4004-G09-0002-001 | 17100 | GAIOLA | PACOTE TURBINA GAS CICLO COMBINADO | N/A |  |  |  |  | PLUG 41K 6 1500 300 IRV383292027 BAKER 610000457435-600000275013
473934 | CAGE | IRV398767387 | BAKER HUGHES | 610000457490 | 600000275068 | 8481.90.90 | 40141600 | 4103-94-4004-G09-0002-001 | 17100 | GAIOLA | PACOTE TURBINA GAS CICLO COMBINADO | N/A |  |  |  |  | PLUG/STEM/RING ASSY IRV398767388 BAKER 610000457491-600000275069
473937 | CAGE | IRV398767390 | BAKER HUGHES | 610000457493 | 600000275071 | 8484.10.00 | 31181700 | 4103-94-4004-G09-0002-001 | 17100 | GAIOLA | PACOTE TURBINA GAS CICLO COMBINADO | N/A |  |  |  |  | C-SEAL IRV398767391 BAKER HUGHES SOLUTI 610000457494-600000275072
473948 | CAGE | IRV398767443 | BAKER HUGHES | 610000457504 | 600000275082 | 8484.10.00 | 31181700 | 4103-94-4004-G09-0002-001 | 17100 | GAIOLA | PACOTE TURBINA GAS CICLO COMBINADO | N/A |  |  |  |  | GASKET IRV398767444 BAKER HUGHES SOLUTI 610000457505-600000275083
474206 | CAGE 21K 2 600 STD | ISK2164063053 | BAKER | 610000457762 | 600000275340 | 8484.10.00 | 31181700 | 4103-94-4004-G09-0002-001 | 17100 | GAIOLA | PACOTE TURBINA GAS CICLO COMBINADO | N/A |  |  |  |  | PACKING KIT LINEAR ISK2164063054 BAKER 610000457763-600000275341
473215 | CAGE M/C 3/4"-1" 21K | IRV383292034 | BAKER | 610000456771 | 600000274349 | 8481.90.90 | 40141600 | 4103-94-4004-G09-0003-001;4103-94-4004-G09-0002-001 | 17100 | GAIOLA | PACOTE TURBINA GAS CICLO COMBINADO | LM2500+G4 GTG 538 API |  |  |  |  | PLUG 21K 1 CV 12 LINEAR .81 IRV38329203 610000456772-600000274350
473886 | CAGE M/C 3/4"-1" 21K | IRV383292034 | BAKER | 610000457442 | 600000275020 | 8481.90.90 | 40141600 | 4103-94-4004-G09-0003-001;4103-94-4004-G09-0002-001 | 17100 | GAIOLA | PACOTE TURBINA GAS CICLO COMBINADO | LM2500+G4 GTG 538 API |  |  |  |  | S-RNG 536H 1 600 Q.C. HF IRV383292035 B 610000457443-600000275021
473925 | FLANGE PACKING AT18 | IRV398767378 | BAKER | 610000457481 | 600000275059 | 8481.90.90 | 40141600 | 4103-94-4004-G09-0002-001 | 17100 | ABA VEDACAO | PACOTE TURBINA GAS CICLO COMBINADO | N/A |  |  |  |  | KIT REPAIR IRV398767379 BAKER HUGHES SO 610000457482-600000275060
473472 | PACKING | J221P908-1 | BAKER HUGHES | 610000457028 | 600000274606 | 8484.10.00 | 31181700 | 4014-94-4004-G09-0001-001;4014-MI20-OP00-0251-001;4014-MI20-OP00-0232-001 | 17100 | CONJUNTO GAXETA | CICLO COMBINADO TURBINA GAS | N/A |  |  |  |  | PACKING J221P908-2 BAKER HUGHES 610000457029-600000274607
473746 | PACKING | IRV32919008 | BAKER HUGHES | 610000457302 | 600000274880 | 8484.10.00 | 31181700 | 4103-94-4004-G09-0002-001 | 17100 | CONJUNTO GAXETA | PACOTE TURBINA GAS CICLO COMBINADO | N/A |  |  |  |  | PACKING IRV32919009 BAKER HUGHES SOLUTI 610000457303-600000274881
473747 | PACKING | IRV32919009 | BAKER HUGHES | 610000457303 | 600000274881 | 8484.10.00 | 31181700 | 4103-94-4004-G09-0002-001 | 17100 | CONJUNTO GAXETA | PACOTE TURBINA GAS CICLO COMBINADO | N/A |  |  |  |  | GASKET IRV32919010 BAKER HUGHES SOLUTIO 610000457304-600000274882
473758 | PACKING | IRV32920007 | BAKER HUGHES | 610000457314 | 600000274892 | 8484.10.00 | 31181700 | 4103-94-4004-G09-0002-001 | 17100 | CONJUNTO GAXETA | PACOTE TURBINA GAS CICLO COMBINADO | N/A |  |  |  |  | PACKING IRV32920008 BAKER HUGHES SOLUTI 610000457315-600000274893
473759 | PACKING | IRV32920008 | BAKER HUGHES | 610000457315 | 600000274893 | 8484.10.00 | 31181700 | 4103-94-4004-G09-0002-001 | 17100 | CONJUNTO GAXETA | PACOTE TURBINA GAS CICLO COMBINADO | N/A |  |  |  |  | GASKET IRV32920009 BAKER HUGHES SOLUTIO 610000457316-600000274894
473813 | PACKING | IRV32937004 | BAKER HUGHES | 610000457369 | 600000274947 | 8501.52.10 | 26101100 | 4103-94-4004-G09-0002-001 | 17100 | CONJUNTO GAXETA | PACOTE TURBINA GAS CICLO COMBINADO | N/A |  |  |  |  | ELECTRIC ACTUATOR IRV32937005 BAKER HUG 610000457370-600000274948
473821 | PACKING | IRV32938007 | BAKER HUGHES | 610000457377 | 600000274955 | 8481.90.90 | 40141600 | 4103-94-4004-G09-0002-001 | 17100 | CONJUNTO GAXETA | PACOTE TURBINA GAS CICLO COMBINADO | N/A |  |  |  |  | SOLENOID VALVE IRV32938008 BAKER HUGHES 610000457378-600000274956
473827 | PACKING | IRV32939003 | BAKER HUGHES | 610000457383 | 600000274961 | 8484.10.00 | 31181700 | 4103-94-4004-G09-0002-001 | 17100 | CONJUNTO GAXETA | PACOTE TURBINA GAS CICLO COMBINADO | N/A |  |  |  |  | PACKING IRV32939004 BAKER HUGHES SOLUTI 610000457384-600000274962
473828 | PACKING | IRV32939004 | BAKER HUGHES | 610000457384 | 600000274962 | 8501.52.10 | 26101100 | 4103-94-4004-G09-0002-001 | 17100 | CONJUNTO GAXETA | PACOTE TURBINA GAS CICLO COMBINADO | N/A |  |  |  |  | ELECTRIC ACTUATOR IRV32939005 BAKER HUG 610000457385-600000274963
473834 | PACKING | IRV32940005 | BAKER HUGHES | 610000457390 | 600000274968 | 8484.10.00 | 31181700 | 4103-94-4004-G09-0002-001 | 17100 | CONJUNTO GAXETA | PACOTE TURBINA GAS CICLO COMBINADO | N/A |  |  |  |  | PACKING IRV32940006 BAKER HUGHES SOLUTI 610000457391-600000274969
473835 | PACKING | IRV32940006 | BAKER HUGHES | 610000457391 | 600000274969 | 8501.52.10 | 26101100 | 4103-94-4004-G09-0002-001 | 17100 | CONJUNTO GAXETA | PACOTE TURBINA GAS CICLO COMBINADO | N/A |  |  |  |  | ELECTRIC ACTUATOR IRV32940007 BAKER HUG 610000457392-600000274970
474459 | GLAND PACKING (PER METER) | ISK2164065013 |  | 610000458014 | 600000275592 | 8484.10.00 | 31181700 | 4103-94-4004-G09-0002-001 | 17100 | BUCHA VEDACAO | PACOTE TURBINA GAS CICLO COMBINADO | N/A |  |  |  |  | BETTIS ACTUATOR DRIVE SEAL KIT ISK21640 610000458015-600000275593
473987 | SPD SPINDLE ROD | ISK2139908014 | BAKER HUG | 610000457543 | 600000275121 | 7318.29.00 | 31163200 | 4103-94-4004-G09-0002-001 | 17100 | EIXO | PACOTE TURBINA GAS CICLO COMBINADO | N/A |  |  |  |  | POI SPINDLE POINT ISK2139908015 BAKER H 610000457544-600000275122
473955 | STEM PLUG | IRV398767450 | BAKER HUGHES | 610000457511 | 600000275089 | 8481.90.90 | 40141600 | 4103-94-4004-G09-0002-001 | 17100 | PLUGUE HASTE | PACOTE TURBINA GAS CICLO COMBINADO | N/A |  |  |  |  | DISC IS200TDBSH8A BAKER HUGHES SOLUTION 610000457512-600000275090
473868 | STEM .50 X 00349.3 | IRV383291999 | BAKER H | 610000457424 | 600000275002 | 8481.90.90 | 40141600 | 4103-94-4004-G09-0002-001 | 17100 | HASTE | PACOTE TURBINA GAS CICLO COMBINADO | N/A |  |  |  |  | S-RNG 21K 2 600 Q.C. FULL HF IRV3832920 610000457425-600000275003
473876 | STEM 1.0 X 00635.0 | IRV383292024 | BAKER H | 610000457432 | 600000275010 | 8484.10.00 | 31181700 | 4103-94-4004-G09-0002-001 | 17100 | HASTE | PACOTE TURBINA GAS CICLO COMBINADO | N/A |  |  |  |  | CAGE/SEAT RING GASKETS IRV383292025 BAK 610000457433-600000275011
473880 | STEM .75 X 00381.0 | IRV383292028 | BAKER H | 610000457436 | 600000275014 | 8481.90.90 | 40141600 | 4103-94-4004-G09-0002-001 | 17100 | HASTE | PACOTE TURBINA GAS CICLO COMBINADO | N/A |  |  |  |  | S-RNG 41K 6 1500 TYPE 300 IRV383292029 610000457437-600000275015
473883 | STEM .50 X 00220.0 | IRV383292031 | BAKER H | 610000457439 | 600000275017 | 8481.90.90 | 40141600 | 4103-94-4004-G09-0002-001 | 17100 | HASTE | PACOTE TURBINA GAS CICLO COMBINADO | N/A |  |  |  |  | PLUG 500 1 600 500 IRV383292032 BAKER H 610000457440-600000275018
|  | IRV6669002 |  |  |  | 8479.90.90 | 31163200 | 4103-94-2402-G09-0003-001 | 17100 | HASTE | TURBOCOMPRESSOR | LM2500+G4 -BCL353/B-BCL306/D
474075 | LED INTERNAL LIGHTING | ISK2139908102 |  | 610000457631 | 600000275209 | 8544.49.00 | 39121400 | 4103-94-4004-G09-0002-001 | 17100 | ILUMINACAO INTERNA LED | PACOTE TURBINA GAS CICLO COMBINADO | N/A |  |  |  |  | POWER TERMINAL BLOCK UT 6 ISK2139908103 610000457632-600000275210
474581 | IMPELLER | SDR1001308 | BAKER HUGHES | 610000458136 | 600000275714 | 8479.90.90 | 31163200 | 4103-94-4004-G09-0002-001 | 17100 | IMPELIDOR | PACOTE TURBINA GAS CICLO COMBINADO | N/A |  |  |  |  | IMPELLER SDR1001309 BAKER HUGHES SOLUTI 610000458137-600000275715
474474 | FLOW INDICATOR | RJO019242000 | BAKER | 610000458029 | 600000275607 | 9026.90.90 | 41112200 | 4103-94-4004-G09-0002-001;4103-94-4004-G05-0003-001;4014-94-4004-J16-2002-001;4014-94-4004-G53-2001-001;4014-MI20-94ECN-9004-017 | 17100 | INDICADOR FLUXO | PACOTE TURBINA GAS CICLO COMBINADO | N/A |  |  |  |  | FLOW INDICATOR RJO019282000 BAKER HUGHE 610000458030-600000275608
474475 | FLOW INDICATOR | RJO019282000 | BAKER | 610000458030 | 600000275608 | 8479.90.90 | 31163200 | 4103-94-4004-G09-0002-001 | 17100 | INDICADOR FLUXO | PACOTE TURBINA GAS CICLO COMBINADO | N/A |  |  |  |  | MONITOR RJO054983301A BAKER HUGHES SOLU 610000458031-600000275609
|  | RTO876301253 |  |  |  | 8479.90.90 | 31163200 | 4103-94-2402-G09-0003-001;4103-94-2402-J16-0009-001 | 17100 | MEDIDOR NIVEL | TURBOCOMPRESSOR | LM2500+G4 -BCL353/B-BCL306/D
|  | RJO210990793 |  |  |  | 8479.90.90 | 31163200 | 4103-94-2402-G09-0003-001;4103-94-2402-J16-0009-001 | 17100 | Indicador nível reflexão | TURBOCOMPRESSOR | LM2500+G4 -BCL353/B-BCL306/D
474477 | LEVEL GAUGE | RJO210990780 | BAKER HUGHES | 610000458032 | 600000275610 | 9026.90.90 | 41112200 | 4103-94-4004-G09-0002-001;4103-94-4004-J14-0002-001;4103-94-4004-J16-0005-001 | 17100 | MEDIDOR NIVEL | PACOTE TURBINA GAS CICLO COMBINADO | N/A |  |  |  |  | LEVEL GAUGE RJO210990781 BAKER HUGHES S 610000458033-600000275611
474059 | PRESENCE VOLTAGE | ISK2139908086 | BAKER | 610000457615 | 600000275193 | 8479.90.90 | 31163200 | 4103-94-4004-G09-0002-001 | 17100 | Tensão presente | PACOTE TURBINA GAS CICLO COMBINADO | N/A |  |  |  |  | ACTI 9-AUXILIARY CONTACT IOF ISK21399 610000457616-600000275194
474490 | TEMPERATURE GAUGE | RPO5625001 | BAKER | 610000458045 | 600000275623 | 9026.90.90 | 41112200 | 4103-94-4004-G09-0002-001;4103-94-4004-G05-0003-001;4103-94-4004-J14-0002-001 | 17100 | TERMOMETRO | PACOTE TURBINA GAS CICLO COMBINADO | N/A |  |  |  |  | TEMPERATURE GAUGE RPO5625002 BAKER HUGH 610000458046-600000275624
474491 | TEMPERATURE GAUGE | RPO5625002 | BAKER | 610000458046 | 600000275624 | 9026.90.90 | 41112200 | 4103-94-4004-G09-0002-001;4103-94-4004-G05-0003-001;4103-94-4004-J14-0002-001 | 17100 | TERMOMETRO | PACOTE TURBINA GAS CICLO COMBINADO | N/A |  |  |  |  | TEMPERATURE GAUGE RPO5625003 BAKER HUGH 610000458047-600000275625
474492 | TEMPERATURE GAUGE | RPO5625003 | BAKER | 610000458047 | 600000275625 | 9026.90.90 | 41112200 | 4103-94-4004-G09-0002-001;4103-94-4004-G05-0003-001;4103-94-4004-J14-0002-001 | 17100 | TERMOMETRO | PACOTE TURBINA GAS CICLO COMBINADO | N/A |  |  |  |  | TEMPERATURE GAUGE RPO5625004 BAKER HUGH 610000458048-600000275626
474493 | TEMPERATURE GAUGE | RPO5625004 | BAKER | 610000458048 | 600000275626 | 9026.90.90 | 41112200 | 4103-94-4004-G09-0002-001;4103-94-4004-J14-0002-001 | 17100 | TERMOMETRO | PACOTE TURBINA GAS CICLO COMBINADO | N/A |  |  |  |  | TEMPERATURE GAUGE RPO5625005 BAKER HUGH 610000458049-600000275627
474494 | TEMPERATURE GAUGE | RPO5625005 | BAKER | 610000458049 | 600000275627 | 9026.90.90 | 41112200 | 4103-94-4004-G09-0002-001;4103-94-4004-J14-0002-001 | 17100 | TERMOMETRO | PACOTE TURBINA GAS CICLO COMBINADO | N/A |  |  |  |  | TEMPERATURE GAUGE RPO5625006 BAKER HUGH 610000458050-600000275628
474495 | TEMPERATURE GAUGE | RPO5625006 | BAKER | 610000458050 | 600000275628 | 9026.90.90 | 41112200 | 4103-94-4004-G09-0002-001;4103-94-4004-J14-0002-001 | 17100 | TERMOMETRO | PACOTE TURBINA GAS CICLO COMBINADO | N/A |  |  |  |  | TEMPERATURE GAUGE RPO5625069 BAKER HUGH 610000458051-600000275629
474496 | TEMPERATURE GAUGE | RPO5625069 | BAKER | 610000458051 | 600000275629 | 9026.90.90 | 41112200 | 4103-94-4004-G09-0002-001;4103-94-4004-G05-0003-001;4103-94-4004-J14-0002-001;4103-94-4004-J16-0005-001 | 17100 | TERMOMETRO | PACOTE TURBINA GAS CICLO COMBINADO | N/A |  |  |  |  | TEMPERATURE GAUGE RPO5625070 BAKER HUGH 610000458052-600000275630
474499 | TEMPERATURE GAUGE | RPO5625072 | BAKER | 610000458054 | 600000275632 | 9026.90.90 | 41112200 | 4103-94-4004-G09-0002-001;4103-94-4004-G05-0003-001;4103-94-4004-J14-0002-001;4103-94-4004-J16-0005-001 | 17100 | TERMOMETRO | PACOTE TURBINA GAS CICLO COMBINADO | N/A |  |  |  |  | TEMPERATURE GAUGE RPO5625073 BAKER HUGH 610000458055-600000275633
474500 | TEMPERATURE GAUGE | RPO5625073 | BAKER | 610000458055 | 600000275633 | 9026.90.90 | 41112200 | 4103-94-4004-G09-0002-001;4103-94-4004-G05-0003-001;4103-94-4004-J14-0002-001 | 17100 | TERMOMETRO | PACOTE TURBINA GAS CICLO COMBINADO | N/A |  |  |  |  | TEMPERATURE GAUGE RPO5625074 BAKER HUGH 610000458056-600000275634
474501 | TEMPERATURE GAUGE | RPO5625074 | BAKER | 610000458056 | 600000275634 | 9026.90.90 | 41112200 | 4103-94-4004-G09-0002-001;4103-94-4004-G05-0003-001;4103-94-4004-J14-0002-001;4103-94-4004-J16-0005-001 | 17100 | TERMOMETRO | PACOTE TURBINA GAS CICLO COMBINADO | N/A |  |  |  |  | TEMPERATURE GAUGE RPO5625075 BAKER HUGH 610000458057-600000275635
474502 | TEMPERATURE GAUGE | RPO5625075 | BAKER | 610000458057 | 600000275635 | 9026.90.90 | 41112200 | 4103-94-4004-G09-0002-001;4103-94-4004-J14-0002-001;4103-94-4004-J16-0005-001 | 17100 | TERMOMETRO | PACOTE TURBINA GAS CICLO COMBINADO | N/A |  |  |  |  | TEMPERATURE GAUGE RPO5625077 BAKER HUGH 610000458058-600000275636
474503 | TEMPERATURE GAUGE | RPO5625077 | BAKER | 610000458058 | 600000275636 | 9026.90.90 | 41112200 | 4103-94-4004-G09-0002-001;4103-94-4004-J14-0002-001;4103-94-4004-J16-0005-001 | 17100 | TERMOMETRO | PACOTE TURBINA GAS CICLO COMBINADO | N/A |  |  |  |  | TEMPERATURE GAUGE RPO5625078 BAKER HUGH 610000458059-600000275637
474504 | TEMPERATURE GAUGE | RPO5625078 | BAKER | 610000458059 | 600000275637 | 9026.90.90 | 41112200 | 4103-94-4004-G09-0002-001;4103-94-4004-J14-0002-001 | 17100 | TERMOMETRO | PACOTE TURBINA GAS CICLO COMBINADO | N/A |  |  |  |  | TEMPERATURE GAUGE RPO5625079 BAKER HUGH 610000458060-600000275638
474505 | TEMPERATURE GAUGE | RPO5625079 | BAKER | 610000458060 | 600000275638 | 9026.90.90 | 41112200 | 4103-94-4004-G09-0002-001;4103-94-4004-J14-0002-001;4103-94-4004-J16-0005-001 | 17100 | TERMOMETRO | PACOTE TURBINA GAS CICLO COMBINADO | N/A |  |  |  |  | TEMPERATURE GAUGE RPO5625080 BAKER HUGH 610000458061-600000275639
474506 | TEMPERATURE GAUGE | RPO5625080 | BAKER | 610000458061 | 600000275639 | 9026.90.90 | 41112200 | 4103-94-4004-G09-0002-001;4103-94-4004-J14-0002-001;4103-94-4004-J16-0005-001 | 17100 | TERMOMETRO | PACOTE TURBINA GAS CICLO COMBINADO | N/A |  |  |  |  | TEMPERATURE GAUGE RPO5625081 BAKER HUGH 610000458062-600000275640
474507 | TEMPERATURE GAUGE | RPO5625081 | BAKER | 610000458062 | 600000275640 | 9026.90.90 | 41112200 | 4103-94-4004-G09-0002-001;4103-94-4004-G05-0003-001;4103-94-4004-J14-0002-001;4103-94-4004-J16-0005-001 | 17100 | TERMOMETRO | PACOTE TURBINA GAS CICLO COMBINADO | N/A |  |  |  |  | TEMPERATURE GAUGE RPO5625082 BAKER HUGH 610000458063-600000275641
474508 | TEMPERATURE GAUGE | RPO5625082 | BAKER | 610000458063 | 600000275641 | 9026.90.90 | 41112200 | 4103-94-4004-G09-0002-001;4103-94-4004-J14-0002-001;4103-94-4004-J16-0005-001 | 17100 | TERMOMETRO | PACOTE TURBINA GAS CICLO COMBINADO | N/A |  |  |  |  | TEMPERATURE GAUGE RPO5625084 BAKER HUGH 610000458064-600000275642
474509 | TEMPERATURE GAUGE | RPO5625084 | BAKER | 610000458064 | 600000275642 | 9026.90.90 | 41112200 | 4103-94-4004-G09-0002-001;4103-94-4004-J14-0002-001;4103-94-4004-J16-0005-001 | 17100 | TERMOMETRO | PACOTE TURBINA GAS CICLO COMBINADO | N/A |  |  |  |  | TEMPERATURE GAUGE RPO5625085 BAKER HUGH 610000458065-600000275643
474510 | TEMPERATURE GAUGE | RPO5625085 | BAKER | 610000458065 | 600000275643 | 9026.90.90 | 41112200 | 4103-94-4004-G09-0002-001;4103-94-4004-J14-0002-001;4103-94-4004-J16-0005-001 | 17100 | TERMOMETRO | PACOTE TURBINA GAS CICLO COMBINADO | N/A |  |  |  |  | TEMPERATURE GAUGE RPO5625104 BAKER HUGH 610000458066-600000275644
474511 | TEMPERATURE GAUGE | RPO5625104 | BAKER | 610000458066 | 600000275644 | 9026.90.90 | 41112200 | 4103-94-4004-G09-0002-001;4103-94-4004-G05-0003-001;4103-94-4004-J14-0002-001 | 17100 | TERMOMETRO | PACOTE TURBINA GAS CICLO COMBINADO | N/A |  |  |  |  | TEMPERATURE GAUGE RPO5625382 BAKER HUGH 610000458067-600000275645
474000 | INS DISC INSERT | ISK2139908027 | BAKER HUG | 610000457556 | 600000275134 | 8479.90.90 | 31163200 | 4103-94-4004-G09-0002-001 | 17100 | DISCO INSERSAO | PACOTE TURBINA GAS CICLO COMBINADO | N/A |  |  |  |  | NZL NOZZLE RING ISK2139908028 BAKER HUG 610000457557-600000275135
474178 | INS DISC INSERT | ISK2164063025 | BAKER HUG | 610000457734 | 600000275312 | 8484.10.00 | 31181700 | 4103-94-4004-G09-0002-001 | 17100 | DISCO INSERSAO | PACOTE TURBINA GAS CICLO COMBINADO | N/A |  |  |  |  | GSK GASKET PACK ISK2164063026 BAKER HUG 610000457735-600000275313
474151 | KIT OF BUSHING | ISK2139939031 | BAKER | 610000457707 | 600000275285 | 8481.90.90 | 40141600 | 4103-94-4004-G09-0002-001 | 18101 | BUCHA | PACOTE TURBINA GAS CICLO COMBINADO | N/A |  |  |  |  | ON-OFF BALL VALVE ISK2139939032 BAKER H 610000457708-600000275286
473850 | PACKING SET | IRV383290655 | BAKER HUGHES | 610000457406 | 600000274984 | 7318.29.00 | 31163200 | 4103-94-4004-G09-0002-001 | 17100 | JOGO EMBALAGEM | PACOTE TURBINA GAS CICLO COMBINADO | N/A |  |  |  |  | PIN GRVD TYP F 4.78 X19.1 IRV383290679 610000457407-600000274985
473894 | SET OF GASKETS/O-RINGS | IRV398761043 |  | 610000457450 | 600000275028 | 7318.29.00 | 31163200 | 4103-94-4004-G09-0002-001;4014-94-4004-G09-2001-001;4014-MI20-OP00-0245-001 | 17100 | JOGO JUNTAS ANEIS O | PACOTE TURBINA GAS CICLO COMBINADO | N/A |  |  |  |  | PIN IRV398761579 BAKER HUGHES SOLUTIONS 610000457451-600000275029
473911 | SET OF GASKETS/O-RINGS | IRV398766434 |  | 610000457467 | 600000275045 | 8481.90.90 | 40141600 | 4103-94-4004-G09-0002-001;4014-94-4004-G09-2001-001;4014-MI20-OP00-0245-001 | 17100 | JOGO JUNTAS ANEIS O | PACOTE TURBINA GAS CICLO COMBINADO | N/A |  |  |  |  | REPAIR KIT IRV398766776 BAKER HUGHES SO 610000457468-600000275046
473899 | SET OF GASKETS | IRV398761883 | BAKER | 610000457455 | 600000275033 | 8481.90.90 | 40141600 | 4103-94-4004-G09-0002-001 | 17100 | JOGO JUNTA | PACOTE TURBINA GAS CICLO COMBINADO | N/A |  |  |  |  | REPAIR KIT IRV398761885 BAKER HUGHES SO 610000457456-600000275034
473908 | SET OF GASKETS | IRV398764363 | BAKER | 610000457464 | 600000275042 | 8481.90.90 | 40141600 | 4103-94-4004-G09-0002-001;4014-94-4004-G09-2001-001;4014-MI20-OP00-0245-001 | 18101 | JOGO JUNTA | PACOTE TURBINA GAS CICLO COMBINADO | N/A |  |  |  |  | REPAIR KIT IRV398764526 BAKER HUGHES SO 610000457465-600000275043
474122 | KIT OF GASKETS | ISK2139939002 | BAKER | 610000457678 | 600000275256 | 8484.10.00 | 31181700 | 4103-94-4004-G09-0002-001 | 18101 | JUNTA | PACOTE TURBINA GAS CICLO COMBINADO | N/A |  |  |  |  | KIT OF O-RINGS ISK2139939003 BAKER HUGH 610000457679-600000275257
474139 | KIT OF GASKETS | ISK2139939019 | BAKER | 610000457695 | 600000275273 | 8484.10.00 | 31181700 | 4103-94-4004-G09-0002-001 | 18101 | JUNTA | PACOTE TURBINA GAS CICLO COMBINADO | N/A |  |  |  |  | KIT OF O-RINGS ISK2139939020 BAKER HUGH 610000457696-600000275274
474144 | KIT OF GASKETS | ISK2139939024 | BAKER | 610000457700 | 600000275278 | 8484.10.00 | 31181700 | 4103-94-4004-G09-0002-001 | 18101 | JUNTA | PACOTE TURBINA GAS CICLO COMBINADO | N/A |  |  |  |  | KIT OF O-RINGS ISK2139939025 BAKER HUGH 610000457701-600000275279
474149 | KIT OF GASKETS | ISK2139939029 | BAKER | 610000457705 | 600000275283 | 8484.10.00 | 31181700 | 4103-94-4004-G09-0002-001 | 18101 | JUNTA | PACOTE TURBINA GAS CICLO COMBINADO | N/A |  |  |  |  | KIT OF O-RINGS ISK2139939030 BAKER HUGH 610000457706-600000275284
474179 | GSK GASKET PACK | ISK2164063026 | BAKER HUG | 610000457735 | 600000275313 | 8479.90.90 | 31163200 | 4103-94-4004-G09-0002-001 | 17100 | JOGO JUNTA | PACOTE TURBINA GAS CICLO COMBINADO | N/A |  |  |  |  | CST CSTG-NOZZL ISK2164063027 BAKER HUGH 610000457736-600000275314
473225 | GASKET PACK | IRV398767342 | BAKER HUGHES | 610000456781 | 600000274359 | 8431.49.29 | 31191500 | 4103-94-4004-G09-0003-001 | 17100 | JOGO JUNTA | PACOTE TURBINA GAS CICLO COMBINADO | LM2500+G4 GTG 538 API |  |  |  |  | WHEEL IRV6781318001 BAKER HUGHES 610000456782-600000274360
|  | IRF316718000 |  |  |  | 8479.90.90 | 31163200 | 4103-94-2402-G09-0003-001;4103-94-4004-G09-0003-001 | 17100 | JOGO JUNTA | TURBOCOMPRESSOR | LM2500+G4 -BCL353/B-BCL306/D
|  | IRF316718002 |  |  |  | 8479.90.90 | 31163200 | 4103-94-2402-G09-0003-001;4103-94-4004-G09-0003-001 | 18101 | JOGO JUNTA | TURBOCOMPRESSOR | LM2500+G4 -BCL353/B-BCL306/D
|  | IRV5501405210001 |  |  |  | 8479.90.90 | 31163200 | 4103-94-2402-G09-0003-001 | 18101 | SOBRESSALENTE | TURBOCOMPRESSOR | LM2500+G4 -BCL353/B-BCL306/D
473218 | SET OF SEALS | IRV398761720 | BAKER HUGHES | 610000456774 | 600000274352 | 8479.90.90 | 31163200 | 4103-94-4004-G09-0003-001 | 18101 | SELO | PACOTE TURBINA GAS CICLO COMBINADO | LM2500+G4 GTG 538 API |  |  |  |  | RING IRV398762256 BAKER HUGHES 610000456775-600000274353
473391 | GASKET 30X10 SOFT | ISM8914359069 | BAKER H | 610000456947 | 600000274525 | 8484.10.00 | 31181700 | 4103-94-4004-G09-0003-001 | 17100 | JUNTA MACIA 30X10 | PACOTE TURBINA GAS CICLO COMBINADO | LM2500+G4 GTG 538 API |  |  |  |  | GASKET 50X10 SOFT ISM8914359070 BAKER H 610000456948-600000274526
473393 | GASKET 30X20 SOFT | ISM8914359071 | BAKER H | 610000456949 | 600000274527 | 8484.10.00 | 31181700 | 4103-94-4004-G09-0003-001 | 17100 | JUNTA MACIA 30X20 | PACOTE TURBINA GAS CICLO COMBINADO | LM2500+G4 GTG 538 API |  |  |  |  | GASKET 50 X 20 HARD ISM8914359072 BAKER 610000456950-600000274528
|  | ISM8957555004 |  |  |  | 8479.90.90 | 31163200 | 4103-94-4004-G09-0003-001 | 17100 | JUNTA MACIA 50x5 | PACOTE TURBINA GAS CICLO COMBINADO | LM2500+G4 GTG 538 API
473390 | GASKET 50X5 SOFT | ISM8914359068 | BAKER | 610000456946 | 600000274524 | 8484.10.00 | 31181700 | 4103-94-4004-G09-0003-001 | 17100 | JUNTA MACIA 50x5 | PACOTE TURBINA GAS CICLO COMBINADO | LM2500+G4 GTG 538 API |  |  |  |  | GASKET 30X10 SOFT ISM8914359069 BAKER H 610000456947-600000274525
473406 | GASKET 50X5(16M) | ISM8916087009 | BAKER | 610000456962 | 600000274540 | 7318.15.00 | 31161500 | 4103-94-4004-G09-0003-001 | 17100 | JUNTA MACIA 50X5 | PACOTE TURBINA GAS CICLO COMBINADO | LM2500+G4 GTG 538 API |  |  |  |  | BOTTOM HEAD SCREW M12X60 ISM8916087010 610000456963-600000274541
|  | GA-00813-V-141-00-SPR-010 |  |  |  | 8479.90.90 | 31163200 | 4103-50-9928-G09-0001-001;4103-MI20-L002-0002-001 | 17100 | ANEL JUNTA | VALVULAS | N/A
|  | GA-00813-V-138-00-SPR-010 |  |  |  | 8479.90.90 | 31163200 | 4103-50-9928-G09-0001-001;4103-MI20-L002-0002-001 | 17100 | ANEL JUNTA | VALVULAS | N/A
474705 | GASKET HEAD TO BODY | NXS332092-06 |  | 610000453471 | 600000273278 | 8484.10.00 | 31181700 | 4103-94-1500-G09-0001-001;4103-94-1500-G05-0012-001 | 17100 | JUNTA TAMPA CORPO | CONJUNTO TRATAMENTO AGUA SALGADA | N/A |  |  |  |  | GASKET BODY JOINT NXS332092-07 610000453472-600000273279
474706 | GASKET BODY JOINT | NXS332092-07 |  | 610000453472 | 600000273279 | 8484.10.00 | 31181700 | 4103-94-1500-G09-0001-001;4103-94-1500-G05-0012-001 | 17100 | JUNTA VEDACAO CORPO | CONJUNTO TRATAMENTO AGUA SALGADA | N/A |  |  |  |  | NOZZLE GASKET NXS332092-08 610000453473-600000273280
473135 | MOTOR PUMP JOINT | IRL10306003 | BAKER | 610000456692 | 600000274270 | 8501.52.10 | 26101100 | 4103-94-4004-G09-0003-001 | 17100 | ACOPLAMENTO MOTOR BOMBA | PACOTE TURBINA GAS CICLO COMBINADO | LM2500+G4 GTG 538 API |  |  |  |  | ELECTRIC MOTOR AC + HEATER IRL10306004 610000456693-600000274271
473296 | INSPECTION DOOR GASKET | ISM0413444062 |  | 610000456852 | 600000274430 | 4009.22.90 | 40142000 | 4103-94-4004-G09-0003-001 | 17100 | JUNTA PORTA INSPECAO | PACOTE TURBINA GAS CICLO COMBINADO | LM2500+G4 GTG 538 API |  |  |  |  | HOSE ASSEMBLY ISM0590512001 BAKER HUGHE 610000456853-600000274431
473398 | EXPANSION JOINT | ISM8916087001 | BAKER HUG | 610000456954 | 600000274532 | 8479.90.90 | 31163200 | 4103-94-4004-G09-0003-001 | 17100 | JUNTA EXPANSAO | PACOTE TURBINA GAS CICLO COMBINADO | LM2500+G4 GTG 538 API |  |  |  |  | EXPANSION JOINT ISM8916087002 BAKER HUG 610000456955-600000274533
473399 | EXPANSION JOINT | ISM8916087002 | BAKER HUG | 610000456955 | 600000274533 | 8484.10.00 | 31181700 | 4103-94-4004-G09-0003-001 | 17100 | JUNTA EXPANSAO | PACOTE TURBINA GAS CICLO COMBINADO | LM2500+G4 GTG 538 API |  |  |  |  | GASKET ISM8916087003 BAKER HUGHES 610000456956-600000274534
473447 | EXPANSION JOINTS | ISM8957555018 | BAKER | 610000457003 | 600000274581 | 8479.90.90 | 31163200 | 4103-94-4004-G09-0003-001 | 17100 | JUNTA EXPANSAO | PACOTE TURBINA GAS CICLO COMBINADO | LM2500+G4 GTG 538 API |  |  |  |  | EXPANSION JOINTS ISM8957555019 BAKER HU 610000457004-600000274582
473448 | EXPANSION JOINTS | ISM8957555019 | BAKER | 610000457004 | 600000274582 | 8413.91.90 | 40151500 | 4103-94-4004-G09-0003-001 | 17100 | JUNTA EXPANSAO | PACOTE TURBINA GAS CICLO COMBINADO | LM2500+G4 GTG 538 API |  |  |  |  | AUX L.O. PUMP MOTOR ISM9906569001 BAKER 610000457005-600000274583
473877 | CAGE/SEAT RING GASKETS | IRV383292025 |  | 610000457433 | 600000275011 | 8481.90.90 | 40141600 | 4103-94-4004-G09-0002-001 | 17100 | JUNTA ANEL SEDE | PACOTE TURBINA GAS CICLO COMBINADO | N/A |  |  |  |  | CAGE 41K 8 1500 LO-DB IRV383292026 BAKE 610000457434-600000275012
473177 | GASKET BEARING | IRM000021013 | BAKER | 610000456733 | 600000274311 | 8479.90.90 | 31163200 | 4103-94-4004-G09-0003-001 | 17100 | JUNTA ROLAMENTO | PACOTE TURBINA GAS CICLO COMBINADO | LM2500+G4 GTG 538 API |  |  |  |  | POST INSULATOR IRM000021071 BAKER HUGHE 610000456734-600000274312
473389 | GASKET 30X5 SOFT | ISM8914359067 | BAKER | 610000456945 | 600000274523 | 8484.10.00 | 31181700 | 4103-94-4004-G09-0003-001 | 17100 | JUNTA MACIA 30X5 | PACOTE TURBINA GAS CICLO COMBINADO | LM2500+G4 GTG 538 API |  |  |  |  | GASKET 50X5 SOFT ISM8914359068 BAKER HU 610000456946-600000274524
474707 | NOZZLE GASKET | NXS332092-08 |  | 610000453473 | 600000273280 | 8421.99.99 | 40161500 | 4103-94-1500-G09-0001-001;4103-94-1500-G05-0012-001 | 17100 | JUNTA BICO | CONJUNTO TRATAMENTO AGUA SALGADA | N/A |  |  |  |  | HEATING ELEMENT 042148.01EL 610000453475-600000273282
|  | 2.5-A30-5RSS |  |  |  | 8479.90.90 | 31163200 | 4103-42-0016-G09-0001-001;4008-44-9951-C02-0001-001;4103-42-0016-C02-0001-001;4103-MI20-L0P1-4701-001;4008-MI20-44WP-1006-001;4193-CSS20-42PO-0011-001;4193-34-8750-G06-0001-001;4103-34-8750-G06-0001-001;0568-MI20-40ECN-0062-001;4103-MI20-L0D1-0001-001;4103-34-8750-G21-0012-001;0468-44-5220-G21-0001-001;4103-34-8750-G52-0001-001;4008-44-9951-G52-0001-001;4103-34-8750-G58-0001-001;4193-34-8750-G52-0001-001;4103-42-0016-C36-0001-001;4103-MI20-AM02-0001-001;4103-MI20-OP06-0005-001;4103-MI20-16ST-0005-001 | 17100 | JUNTA CARCACA | VALVULA MANUAL GLOBO RETENCAO | N/A
|  | 2-A43-5RSE |  |  |  | 8479.90.90 | 31163200 | 4103-42-0016-G09-0001-001;4103-42-0016-C02-0001-001;4008-MI20-40WP-1011-001;4006-DSIC20-42DJ-1694-001;4006-MI20-40ECN-0060-001;4008-MI20-40WP-1002-001;4008-MI20-40WP-2101-001;0568-CSS20-42PO-1001-001 | 17100 | JUNTA CARCACA | VALVULA MANUAL GLOBO RETENCAO | N/A
|  | 3-A43-5RSE |  |  |  | 8479.90.90 | 31163200 | 4103-42-0016-G09-0001-001;4103-42-0016-C02-0001-001 | 17100 | JUNTA CARCACA | VALVULA MANUAL GLOBO RETENCAO | N/A
|  | 4-A43-5RSE |  |  |  | 8479.90.90 | 31163200 | 4103-42-0016-G09-0001-001;4103-42-0016-C02-0001-001 | 17100 | JUNTA CARCACA | VALVULA MANUAL GLOBO RETENCAO | N/A
|  | 2-B23-5RSS |  |  |  | 8479.90.90 | 31163200 | 4103-42-0016-G09-0001-001;4103-42-0016-C02-0001-001 | 17100 | JUNTA CARCACA | VALVULA MANUAL GLOBO RETENCAO | N/A
|  | 3-A53-5FSA |  |  |  | 8479.90.90 | 31163200 | 4103-42-0016-G09-0001-001;4103-42-0016-C02-0001-001;4008-MI20-4202-1000-001;4103-MI20-16ST-0005-001 | 17100 | JUNTA CORPO | VALVULA MANUAL GLOBO RETENCAO | N/A | N/A | N/A
473131 | GASKET HYDRAULIC MOTOR PAD | IRJ06047021 |  | 610000456688 | 600000274266 | 7318.15.00 | 31161500 | 4103-94-4004-G09-0003-001 | 17100 | JUNTA BASE MOTOR HIDRAULICO | PACOTE TURBINA GAS CICLO COMBINADO | LM2500+G4 GTG 538 API | N/A | N/A |  |  | SOCKET HEAD CAPSCREW IRJ06047022 BAKER 610000456689-600000274267
|  | 2.5-A30-6RDS |  |  |  | 8479.90.90 | 31163200 | 0468-42-7420-G09-0001-001;4103-42-0016-G09-0001-001;4006-42-9958-G09-0001-001;4103-42-0016-C02-0001-001;4103-MI20-L0P1-4702-001;4193-CSS20-42PO-0011-001;0478-MI20-0005-0151-001;0478-MI20-0005-0149-001;0478-MI20-40DP-4471-001;0478-MI20-0005-0072-001;4006-42-9958-G24-0001-001;4008-MI20-40WP-1026-001;0468-MI20-L0P1-5104-001;4008-MI20-4202-1000-001;0468-SID20-T0R1-9079-001;0468-SID20-T0R1-9073-001;0468-SID20-T0R1-9118-001;0468-SID20-T0R1-9072-001;4103-42-0016-C36-0001-001;0468-SID20-T0R1-9117-001;0468-SID20-T0R1-9070-001;0468-SID20-T0R1-9074-001;4008-MI20-40WP-2101-001 | 17100 | JUNTA | VALVULAS AVULSAS MARITIMAS | 42PO-7420 | N/A | N/A
474214 | DISC SPIRAL WOUND GASKET | ISK2164063061 |  | 610000457770 | 600000275348 | 8484.10.00 | 31181700 | 4103-94-4004-G09-0002-001 | 17100 | JUNTA ESPIROMETALICA DISCO | PACOTE TURBINA GAS CICLO COMBINADO | N/A | N/A | N/A |  |  | ROUNDED SOLID SEAL RING ISK2164063062 B 610000457771-600000275349
473974 | SPIRALWOUND | ISK2139908001 | BAKER HUGHES | 610000457530 | 600000275108 | 8479.90.90 | 31163200 | 4103-94-4004-G09-0002-001 | 17100 | JUNTA ESPIRALADA | PACOTE TURBINA GAS CICLO COMBINADO | N/A | N/A | N/A |  |  | SPIRALWOUND ISK2139908002 BAKER HUGHES 610000457531-600000275109
473975 | SPIRALWOUND | ISK2139908002 | BAKER HUGHES | 610000457531 | 600000275109 | 8479.90.90 | 31163200 | 4103-94-4004-G09-0002-001 | 17100 | JUNTA ESPIRALADA | PACOTE TURBINA GAS CICLO COMBINADO | N/A | N/A | N/A |  |  | SPIRALWOUND ISK2139908003 BAKER HUGHES 610000457532-600000275110
473976 | SPIRALWOUND | ISK2139908003 | BAKER HUGHES | 610000457532 | 600000275110 | 8484.10.00 | 31181700 | 4103-94-4004-G09-0002-001 | 17100 | JUNTA ESPIRALADA | PACOTE TURBINA GAS CICLO COMBINADO | N/A | N/A | N/A |  |  | PTFE GASKET ?150X100 THK 3MM ISK2139908 610000457533-600000275111
474101 | SPIRAL WOUND GASKET | ISK2139908128 | BAKER | 610000457657 | 600000275235 | 8484.10.00 | 31181700 | 4103-94-4004-G09-0002-001 | 17100 | JUNTA ESPIRALADA | PACOTE TURBINA GAS CICLO COMBINADO | N/A | N/A | N/A |  |  | SPIRAL WOUND GASKET ISK2139908129 BAKER 610000457658-600000275236
474102 | SPIRAL WOUND GASKET | ISK2139908129 | BAKER | 610000457658 | 600000275236 | 8484.10.00 | 31181700 | 4103-94-4004-G09-0002-001 | 17100 | JUNTA ESPIRALADA | PACOTE TURBINA GAS CICLO COMBINADO | N/A | N/A | N/A |  |  | SPIRAL WOUND GASKET ISK2139908130 BAKER 610000457659-600000275237
474103 | SPIRAL WOUND GASKET | ISK2139908130 | BAKER | 610000457659 | 600000275237 | 8484.10.00 | 31181700 | 4103-94-4004-G09-0002-001 | 17100 | JUNTA ESPIRALADA | PACOTE TURBINA GAS CICLO COMBINADO | N/A | N/A | N/A |  |  | SPIRAL WOUND GASKET ISK2139908131 BAKER 610000457660-600000275238
474104 | SPIRAL WOUND GASKET | ISK2139908131 | BAKER | 610000457660 | 600000275238 | 8484.10.00 | 31181700 | 4103-94-4004-G09-0002-001 | 17100 | JUNTA ESPIRALADA | PACOTE TURBINA GAS CICLO COMBINADO | N/A | N/A | N/A |  |  | SPIRAL WOUND GASKET ISK2139908132 BAKER 610000457661-600000275239
474105 | SPIRAL WOUND GASKET | ISK2139908132 | BAKER | 610000457661 | 600000275239 | 8484.10.00 | 31181700 | 4103-94-4004-G09-0002-001 | 17100 | JUNTA ESPIRALADA | PACOTE TURBINA GAS CICLO COMBINADO | N/A | N/A | N/A |  |  | SPIRAL WOUND GASKET ISK2139908133 BAKER 610000457662-600000275240
474106 | SPIRAL WOUND GASKET | ISK2139908133 | BAKER | 610000457662 | 600000275240 | 8484.10.00 | 31181700 | 4103-94-4004-G09-0002-001 | 17100 | JUNTA ESPIRALADA | PACOTE TURBINA GAS CICLO COMBINADO | N/A | N/A | N/A |  |  | SPIRAL WOUND GASKET ISK2139908134 BAKER 610000457663-600000275241
474107 | SPIRAL WOUND GASKET | ISK2139908134 | BAKER | 610000457663 | 600000275241 | 7318.15.00 | 31161500 | 4103-94-4004-G09-0002-001 | 17100 | JUNTA ESPIRALADA | PACOTE TURBINA GAS CICLO COMBINADO | N/A | N/A | N/A |  |  | BOLTS ISK2139908135 BAKER HUGHES SOLUTI 610000457664-600000275242
474449 | INLET DAMPER SEAL BLADE ASSEMBLY | ISK216 |  | 610000458004 | 600000275582 | 8481.90.90 | 40141600 | 4014-94-4004-G09-2001-001 | 17100 | JUNTA ESPIRALADA | PACOTE TURBINA GAS CICLO COMBINADO | N/A | N/A | N/A |  |  | RH HEAVY DUTY LINKAGE ROD END KIT ISK21 610000458005-600000275583
474398 | STAINLESS STEEL MOUNTING BRACKET | ISK216 |  | 610000457953 | 600000275531 | 8544.49.00 | 39121400 | 4014-94-4004-G09-2001-001 | 17100 | JUNTA ESPIRALADA | PACOTE TURBINA GAS CICLO COMBINADO | N/A | N/A | N/A |  |  | POWER TERMINAL BLOCK UT 6 ISK2164063245 610000457954-600000275532
474412 | SPIRAL WOUND GASKET | ISK2164063258 | BAKER | 610000457967 | 600000275545 | 8484.10.00 | 31181700 | 4103-94-4004-G09-0002-001 | 17100 | JUNTA ESPIRALADA | PACOTE TURBINA GAS CICLO COMBINADO | N/A | N/A | N/A |  |  | SPIRAL WOUND GASKET ISK2164063259 BAKER 610000457968-600000275546
474413 | SPIRAL WOUND GASKET | ISK2164063259 | BAKER | 610000457968 | 600000275546 | 8484.10.00 | 31181700 | 4103-94-4004-G09-0002-001 | 17100 | JUNTA ESPIRALADA | PACOTE TURBINA GAS CICLO COMBINADO | N/A | N/A | N/A |  |  | SPIRAL WOUND GASKET ISK2164063260 BAKER 610000457969-600000275547
474414 | SPIRAL WOUND GASKET | ISK2164063260 | BAKER | 610000457969 | 600000275547 | 8484.10.00 | 31181700 | 4103-94-4004-G09-0002-001 | 17100 | JUNTA ESPIRALADA | PACOTE TURBINA GAS CICLO COMBINADO | N/A | N/A | N/A |  |  | SPIRAL WOUND GASKET ISK2164063261 BAKER 610000457970-600000275548
474415 | SPIRAL WOUND GASKET | ISK2164063261 | BAKER | 610000457970 | 600000275548 | 8484.10.00 | 31181700 | 4103-94-4004-G09-0002-001 | 17100 | JUNTA ESPIRALADA | PACOTE TURBINA GAS CICLO COMBINADO | N/A | N/A | N/A |  |  | SPIRAL WOUND GASKET ISK2164063262 BAKER 610000457971-600000275549
474416 | SPIRAL WOUND GASKET | ISK2164063262 | BAKER | 610000457971 | 600000275549 | 8484.10.00 | 31181700 | 4103-94-4004-G09-0002-001 | 17100 | JUNTA ESPIRALADA | PACOTE TURBINA GAS CICLO COMBINADO | N/A | N/A | N/A |  |  | SPIRAL WOUND GASKET ISK2164063263 BAKER 610000457972-600000275550
474417 | SPIRAL WOUND GASKET | ISK2164063263 | BAKER | 610000457972 | 600000275550 | 8484.10.00 | 31181700 | 4103-94-4004-G09-0002-001 | 17100 | JUNTA ESPIRALADA | PACOTE TURBINA GAS CICLO COMBINADO | N/A | N/A | N/A |  |  | SPIRAL WOUND GASKET ISK2164063264 BAKER 610000457973-600000275551
474418 | SPIRAL WOUND GASKET | ISK2164063264 | BAKER | 610000457973 | 600000275551 | 8484.10.00 | 31181700 | 4103-94-4004-G09-0002-001 | 17100 | JUNTA ESPIRALADA | PACOTE TURBINA GAS CICLO COMBINADO | N/A | N/A | N/A |  |  | SPIRAL WOUND GASKET ISK2164063265 BAKER 610000457974-600000275552
474419 | SPIRAL WOUND GASKET | ISK2164063265 | BAKER | 610000457974 | 600000275552 | 8484.10.00 | 31181700 | 4103-94-4004-G09-0002-001 | 17100 | JUNTA ESPIRALADA | PACOTE TURBINA GAS CICLO COMBINADO | N/A | N/A | N/A |  |  | SPIRAL WOUND GASKET ISK2164063266 BAKER 610000457975-600000275553
474420 | SPIRAL WOUND GASKET | ISK2164063266 | BAKER | 610000457975 | 600000275553 | 8484.10.00 | 31181700 | 4103-94-4004-G09-0002-001 | 17100 | JUNTA ESPIRALADA | PACOTE TURBINA GAS CICLO COMBINADO | N/A | N/A | N/A |  |  | SPIRAL WOUND GASKET ISK2164063267 BAKER 610000457976-600000275554
474421 | SPIRAL WOUND GASKET | ISK2164063267 | BAKER | 610000457976 | 600000275554 | 8484.10.00 | 31181700 | 4103-94-4004-G09-0002-001 | 17100 | JUNTA ESPIRALADA | PACOTE TURBINA GAS CICLO COMBINADO | N/A | N/A | N/A |  |  | SPIRAL WOUND GASKET ISK2164063268 BAKER 610000457977-600000275555
474422 | SPIRAL WOUND GASKET | ISK2164063268 | BAKER | 610000457977 | 600000275555 | 8484.10.00 | 31181700 | 4103-94-4004-G09-0002-001 | 17100 | JUNTA ESPIRALADA | PACOTE TURBINA GAS CICLO COMBINADO | N/A | N/A | N/A |  |  | SPIRAL WOUND GASKET ISK2164063269 BAKER 610000457978-600000275556
474423 | SPIRAL WOUND GASKET | ISK2164063269 | BAKER | 610000457978 | 600000275556 | 8484.10.00 | 31181700 | 4103-94-4004-G09-0002-001 | 17100 | JUNTA ESPIRALADA | PACOTE TURBINA GAS CICLO COMBINADO | N/A | N/A | N/A |  |  | SPIRAL WOUND GASKET ISK2164063270 BAKER 610000457979-600000275557
474424 | SPIRAL WOUND GASKET | ISK2164063270 | BAKER | 610000457979 | 600000275557 | 8484.10.00 | 31181700 | 4103-94-4004-G09-0002-001 | 17100 | JUNTA ESPIRALADA | PACOTE TURBINA GAS CICLO COMBINADO | N/A | N/A | N/A |  |  | SPIRAL WOUND GASKET ISK2164063271 BAKER 610000457980-600000275558
474425 | SPIRAL WOUND GASKET | ISK2164063271 | BAKER | 610000457980 | 600000275558 | 8484.10.00 | 31181700 | 4103-94-4004-G09-0002-001 | 17100 | JUNTA ESPIRALADA | PACOTE TURBINA GAS CICLO COMBINADO | N/A | N/A | N/A |  |  | SPIRAL WOUND GASKET ISK2164063272 BAKER 610000457981-600000275559
474426 | SPIRAL WOUND GASKET | ISK2164063272 | BAKER | 610000457981 | 600000275559 | 7318.15.00 | 31161500 | 4103-94-4004-G09-0002-001 | 17100 | JUNTA ESPIRALADA | PACOTE TURBINA GAS CICLO COMBINADO | N/A | N/A | N/A |  |  | STUD BOLT ISK2164063273 BAKER HUGHES SO 610000457982-600000275560
474891 | VALVE DISC | 1.5-N1-5FPP |  | 610000453660 | 600000273467 | 8484.10.00 | 31181700 | 4006-92-9956-G09-0005-001;4103-42-0016-G09-0001-001;4103-94-4230-G02-0001-001;4103-42-0016-C02-0001-001;4103-MI20-L0P1-4702-001;4103-94-4230-G55-0001-001;4103-94-4230-C20-0001-001;0468-EBR20-OCWP-9216-001;0468-EBR20-OCWP-9222-001;4103-MI20-L0D1-0001-001;4103-DSIC20-4204-5041-001;4103-DSIC20-4204-5021-001;4006-92-9956-G21-0005-001;4173-94-4230-G58-0001-001;4103-MI20-L0P1-4203-001;4103-MI20-L0P1-4101-001;4103-42-0016-C36-0001-001;4103-MI20-L0P1-4102-001 | 17100 | [7 empty] | BODY GASKET 1.5-N7-5FPA NO. 3 610000453661-600000273468
474027 | GASKET FOR GLOBE VALVE | ISK2139908054 |  | 610000457583 | 600000275161 | 8484.10.00 | 31181700 | 4103-94-4004-G09-0002-001 | 17100 | JUNTA VALVULA GLOBO | PACOTE TURBINA GAS CICLO COMBINADO | N/A | N/A | N/A |  |  | GASKET FOR GLOBE VALVE ISK2139908055 BA 610000457584-600000275162
474028 | GASKET FOR GLOBE VALVE | ISK2139908055 |  | 610000457584 | 600000275162 | 8481.90.90 | 40141600 | 4103-94-4004-G09-0002-001 | 17100 | JUNTA VALVULA GLOBO | PACOTE TURBINA GAS CICLO COMBINADO | N/A | N/A | N/A |  |  | GLOBE VALVE ISK2139908056 BAKER HUGHES 610000457585-600000275163
474031 | GASKET FOR PISTON VALVE | ISK2139908058 |  | 610000457587 | 600000275165 | 8484.10.00 | 31181700 | 4103-94-4004-G09-0002-001 | 17100 | JUNTA VALVULA PISTAO | PACOTE TURBINA GAS CICLO COMBINADO | N/A | N/A | N/A |  |  | GASKET FOR PISTON VALVE ISK2139908059 B 610000457588-600000275166
474032 | GASKET FOR PISTON VALVE | ISK2139908059 |  | 610000457588 | 600000275166 | 8481.90.90 | 40141600 | 4103-94-4004-G09-0002-001 | 17100 | JUNTA VALVULA PISTAO | PACOTE TURBINA GAS CICLO COMBINADO | N/A | N/A | N/A |  |  | PISTON CHECK VALVE ISK2139908060 BAKER 610000457589-600000275167
473467 | PACKING | J221P904-3 | BAKER HUGHES | 610000457023 | 600000274601 | 8484.10.00 | 31181700 | 4014-94-4004-G09-0001-001;4014-MI20-OP00-0251-001;4014-MI20-OP00-0232-001 | 17100 | GAXETA PREFORMADA | PACOTE TURBINA GAS CICLO COMBINADO | N/A | N/A | N/A |  |  | PACKING J221P904-4 BAKER HUGHES 610000457024-600000274602
474154 | MAIN GASKET | ISK2164063001 | BAKER HUGHES | 610000457710 | 600000275288 | 7318.15.00 | 31161500 | 4103-94-4004-G09-0002-001 | 17100 | JUNTA PRINCIPAL | PACOTE TURBINA GAS CICLO COMBINADO | N/A | N/A | N/A |  |  | STUD BOLTS ISK2164063002 BAKER HUGHES S 610000457711-600000275289
474157 | MAIN GASKET | ISK2164063004 | BAKER HUGHES | 610000457713 | 600000275291 | 7318.15.00 | 31161500 | 4103-94-4004-G09-0002-001 | 17100 | JUNTA PRINCIPAL | PACOTE TURBINA GAS CICLO COMBINADO | N/A | N/A | N/A |  |  | STUD BOLTS ISK2164063005 BAKER HUGHES S 610000457714-600000275292
|  | ISM8914359075 |  |  |  | 8479.90.90 | 31163200 | 4103-94-4004-G09-0003-001 | 17100 | JUNTA TEXTIL 8500X200 | PACOTE TURBINA GAS CICLO COMBINADO | LM2500+G4 GTG 538 API | N/A | N/A
|  | ISM8914359073 |  |  |  | 8479.90.90 | 31163200 | 4103-94-4004-G09-0003-001 | 17100 | JUNTA TRANCADA SIMPLES 50X10 | PACOTE TURBINA GAS CICLO COMBINADO | LM2500+G4 GTG 538 API | N/A | N/A
473794 | GASKET | IRV32930001 | BAKER HUGHES | 610000457350 | 600000274928 | 8484.10.00 | 31181700 | 4103-94-4004-G09-0002-001 | 17100 | JUNTA | PACOTE TURBINA GAS CICLO COMBINADO | N/A | N/A | N/A |  |  | PACKING-54X 38X48 316L+F.G. IRV329300 610000457351-600000274929
474692 | GASKET | 3600605 |  | 610000453458 | 600000273265 | 8484.10.00 | 31181700 | 4103-94-1500-G09-0001-001;0478-94-2450-G09-0003-001 | 17100 | JUNTA 31/32 X 23/32 X 0.031 | CONJUNTO TRATAMENTO AGUA SALGADA | N/A | N/A | N/A |  |  | GASKET; 3640501 610000453459-600000273266
474693 | GASKET; | 3640501 |  | 610000453459 | 600000273266 | 8484.10.00 | 31181700 | 4103-94-1500-G09-0001-001 | 17100 | JUNTA 4-1/16 X 3-17/32 X 0.031 | CONJUNTO TRATAMENTO AGUA SALGADA | N/A | N/A | N/A |  |  | GASKET; 3670404 610000453460-600000273267
474694 | GASKET; | 3670404 |  | 610000453460 | 600000273267 | 8481.90.90 | 40141600 | 4103-94-1500-G09-0001-001 | 17100 | JUNTA 11.219 X 10.625 X 0.031 | CONJUNTO TRATAMENTO AGUA SALGADA | N/A | N/A | N/A |  |  | DISC HOLDER 1900Q-2 LA 4882214 610000453461-600000273268
474715 | GASKET | OP050X080X08U-NS0162 |  | 610000453482 | 600000273289 | 8481.90.90 | 40141600 | 4103-94-1500-G09-0001-001 | 17100 | JUNTA | CONJUNTO TRATAMENTO AGUA SALGADA | N/A | N/A | N/A |  |  | VALVE MANIFOLD Y2432760-NORSOKPPSSB6K 610000453483-600000273290
|  | 9608M08G53-2 |  |  |  | 8479.90.90 | 31163200 | 4014-94-4004-G09-0001-001;4014-MI20-OP00-0251-001;4014-MI20-OP00-0232-001 | 17100 | JUNTA | PACOTE TURBINA GAS CICLO COMBINADO | N/A | N/A | N/A
|  | 9608M08G53-3 |  |  |  | 8479.90.90 | 31163200 | 4014-94-4004-G09-0001-001;4014-MI20-OP00-0251-001;4014-MI20-OP00-0232-001 | 17100 | JUNTA | PACOTE TURBINA GAS CICLO COMBINADO | N/A | N/A | N/A
|  | 9608M08G54-1 |  |  |  | 8479.90.90 | 31163200 | 4014-94-4004-G09-0001-001;4014-MI20-OP00-0251-001;4014-MI20-OP00-0232-001 | 17100 | JUNTA | PACOTE TURBINA GAS CICLO COMBINADO | N/A | N/A | N/A
|  | 9608M08G54-2 |  |  |  | 8479.90.90 | 31163200 | 4014-94-4004-G09-0001-001;4014-MI20-OP00-0251-001;4014-MI20-OP00-0232-001 | 17100 | JUNTA | PACOTE TURBINA GAS CICLO COMBINADO | N/A | N/A | N/A
473038 | GASKET | 9608M08G55-1 | BAKER HUGHES | 610000456596 | 600000274174 | 8484.10.00 | 31181700 | 4014-94-4004-G09-0001-001;4014-MI20-OP00-0251-001 | 17100 | JUNTA | PACOTE TURBINA GAS CICLO COMBINADO | N/A | N/A | N/A |  |  | GASKET 9608M08G55-2 BAKER HUGHES 610000456597-600000274175
473040 | GASKET | 9608M12P04-1 | BAKER HUGHES | 610000456598 | 600000274176 | 7318.15.00 | 31161500 | 4014-94-4004-G09-0001-001;4014-MI20-OP00-0251-001;4014-MI20-OP00-0232-001 | 17100 | JUNTA | PACOTE TURBINA GAS CICLO COMBINADO | N/A | N/A | N/A |  |  | BOLT AS3237-22-1 BAKER HUGHES 610000456599-600000274177
473748 | GASKET | IRV32919010 | BAKER HUGHES | 610000457304 | 600000274882 | 8481.90.90 | 40141600 | 4103-94-4004-G09-0002-001 | 17100 | JUNTA | PACOTE TURBINA GAS CICLO COMBINADO | N/A | N/A | N/A |  |  | SOLENOID VALVE IRV32919011 BAKER HUGHES 610000457305-600000274883
473754 | GASKET | IRV32920003 | BAKER HUGHES | 610000457310 | 600000274888 | 8484.10.00 | 31181700 | 4103-94-4004-G09-0002-001 | 17100 | JUNTA | PACOTE TURBINA GAS CICLO COMBINADO | N/A | N/A | N/A |  |  | LIP SEAL RING IRV32920004 BAKER HUGHES 610000457311-600000274889
473756 | GASKET | IRV32920005 | BAKER HUGHES | 610000457312 | 600000274890 | 8484.10.00 | 31181700 | 4103-94-4004-G09-0002-001 | 17100 | JUNTA | PACOTE TURBINA GAS CICLO COMBINADO | N/A | N/A | N/A |  |  | LIP SEAL RING IRV32920006 BAKER HUGHES 610000457313-600000274891
473760 | GASKET | IRV32920009 | BAKER HUGHES | 610000457316 | 600000274894 | 8484.10.00 | 31181700 | 4103-94-4004-G09-0002-001 | 17100 | JUNTA | PACOTE TURBINA GAS CICLO COMBINADO | N/A | N/A | N/A |  |  | LIP SEAL RING IRV32920010 BAKER HUGHES 610000457317-600000274895
473768 | GASKET | IRV32922001 | BAKER HUGHES | 610000457324 | 600000274902 | 8484.10.00 | 31181700 | 4103-94-4004-G09-0002-001 | 17100 | JUNTA | PACOTE TURBINA GAS CICLO COMBINADO | N/A | N/A | N/A |  |  | PACKING-32X20X30.5 316L+F.G. IRV32922 610000457325-600000274903
473784 | GASKET | IRV32928001 | BAKER HUGHES | 610000457340 | 600000274918 | 8484.10.00 | 31181700 | 4103-94-4004-G09-0002-001 | 17100 | JUNTA | PACOTE TURBINA GAS CICLO COMBINADO | N/A | N/A | N/A |  |  | PACKING-52X36X55 316L+F.G. IRV3292800 610000457341-600000274919
473789 | GASKET | IRV32929001 | BAKER HUGHES | 610000457345 | 600000274923 | 8484.10.00 | 31181700 | 4103-94-4004-G09-0002-001 | 17100 | JUNTA | PACOTE TURBINA GAS CICLO COMBINADO | N/A | N/A | N/A |  |  | PACKING-34X23X36 316L+F.G. IRV32929 610000457346-600000274924
473799 | GASKET | IRV32934001 | BAKER HUGHES | 610000457355 | 600000274933 | 8484.10.00 | 31181700 | 4103-94-4004-G09-0002-001 | 17100 | JUNTA | PACOTE TURBINA GAS CICLO COMBINADO | N/A | N/A | N/A |  |  | PACKING-32X 20X30.5 316L+F.G. IRV3293 610000457356-600000274934
473802 | GASKET | IRV32935001 | BAKER HUGHES | 610000457358 | 600000274936 | 8484.10.00 | 31181700 | 4103-94-4004-G09-0002-001 | 17100 | JUNTA | PACOTE TURBINA GAS CICLO COMBINADO | N/A | N/A | N/A |  |  | PACKING-32X20X32 316L+F.G. IRV329350 610000457359-600000274937
473805 | GASKET | IRV32936001 | BAKER HUGHES | 610000457361 | 600000274939 | 8484.10.00 | 31181700 | 4103-94-4004-G09-0002-001 | 17100 | JUNTA | PACOTE TURBINA GAS CICLO COMBINADO | N/A | N/A | N/A |  |  | PACKING-54X 38X48 316L+F.G. IRV329360 610000457362-600000274940
473817 | GASKET | IRV32938003 | BAKER HUGHES | 610000457373 | 600000274951 | 8484.10.00 | 31181700 | 4103-94-4004-G09-0002-001 | 17100 | JUNTA | PACOTE TURBINA GAS CICLO COMBINADO | N/A | N/A | N/A |  |  | O-RING-GBT 3452.1;45X2.65 HNBR IRV329 610000457374-600000274952
473819 | GASKET | IRV32938005 | BAKER HUGHES | 610000457375 | 600000274953 | 8484.10.00 | 31181700 | 4103-94-4004-G09-0002-001 | 17100 | JUNTA | PACOTE TURBINA GAS CICLO COMBINADO | N/A | N/A | N/A |  |  | O-RING-GBT 3452.1;38X3.55 HNBR IRV329 610000457376-600000274954
473826 | GASKET | IRV32939002 | BAKER HUGHES | 610000457382 | 600000274960 | 8484.10.00 | 31181700 | 4103-94-4004-G09-0002-001 | 17100 | JUNTA | PACOTE TURBINA GAS CICLO COMBINADO | N/A | N/A | N/A |  |  | PACKING IRV32939003 BAKER HUGHES SOLUTI 610000457383-600000274961
473832 | GASKET | IRV32940003 | BAKER HUGHES | 610000457388 | 600000274966 | 8484.10.00 | 31181700 | 4103-94-4004-G09-0002-001 | 17100 | JUNTA | PACOTE TURBINA GAS CICLO COMBINADO | N/A | N/A | N/A |  |  | O-RING IRV32940004 BAKER HUGHES SOLUTIO 610000457389-600000274967
473847 | GASKET | IRV383290643 | BAKER HUGHES | 610000457403 | 600000274981 | 7318.29.00 | 31163200 | 4103-94-4004-G09-0002-001 | 17100 | JUNTA | PACOTE TURBINA GAS CICLO COMBINADO | N/A | N/A | N/A |  |  | PIN IRV383290645 BAKER HUGHES SOLUTIONS 610000457404-600000274982
473849 | GASKET | IRV383290646 | BAKER HUGHES | 610000457405 | 600000274983 | 8484.10.00 | 31181700 | 4103-94-4004-G09-0002-001 | 17100 | JUNTA | PACOTE TURBINA GAS CICLO COMBINADO | N/A | N/A | N/A |  |  | PACKING SET IRV383290655 BAKER HUGHES S 610000457406-600000274984
473892 | GASKET | IRV398760963 | BAKER HUGHES | 610000457448 | 600000275026 | 8481.90.90 | 40141600 | 4103-94-4004-G09-0002-001 | 17100 | JUNTA | PACOTE TURBINA GAS CICLO COMBINADO | N/A | N/A | N/A |  |  | REPAIR KIT IRV398761025 BAKER HUGHES SO 610000457449-600000275027
473949 | GASKET | IRV398767444 | BAKER HUGHES | 610000457505 | 600000275083 | 8484.10.00 | 31181700 | 4103-94-4004-G09-0002-001 | 17100 | JUNTA | PACOTE TURBINA GAS CICLO COMBINADO | N/A | N/A | N/A |  |  | GASKET IRV398767445 BAKER HUGHES SOLUTI 610000457506-600000275084
473950 | GASKET | IRV398767445 | BAKER HUGHES | 610000457506 | 600000275084 | 8481.90.90 | 40141600 | 4103-94-4004-G09-0002-001 | 17100 | JUNTA | PACOTE TURBINA GAS CICLO COMBINADO | N/A | N/A | N/A |  |  | KIT REPAIR IRV398767446 BAKER HUGHES SO 610000457507-600000275085
473969 | GASKET | ISK0501212013 | BAKER HUGHES | 610000457525 | 600000275103 | 7318.15.00 | 31161500 | 4103-94-4004-G09-0002-001 | 17100 | JUNTA | PACOTE TURBINA GAS CICLO COMBINADO | N/A | N/A | N/A |  |  | STUD BOLT 2" 8UN L=580 MM ISK0501212014 610000457526-600000275104
473990 | GASKET | ISK2139908017 | BAKER HUGHES | 610000457546 | 600000275124 | 7318.15.00 | 31161500 | 4103-94-4004-G09-0002-001 | 17100 | JUNTA | PACOTE TURBINA GAS CICLO COMBINADO | N/A | N/A | N/A |  |  | STU STUD ISK2139908018 BAKER HUGHES SOL 610000457547-600000275125
473996 | GSK GASKET | ISK2139908023 | BAKER HUGHES | 610000457552 | 600000275130 | 8484.10.00 | 31181700 | 4103-94-4004-G09-0002-001 | 17100 | JUNTA | PACOTE TURBINA GAS CICLO COMBINADO | N/A | N/A | N/A |  |  | GSK GASKET ISK2139908024 BAKER HUGHES S 610000457553-600000275131
473997 | GSK GASKET | ISK2139908024 | BAKER HUGHES | 610000457553 | 600000275131 | 8484.10.00 | 31181700 | 4103-94-4004-G09-0002-001 | 17100 | JUNTA | PACOTE TURBINA GAS CICLO COMBINADO | N/A | N/A | N/A |  |  | GSK GASKET ISK2139908025 BAKER HUGHES S 610000457554-600000275132
473998 | GSK GASKET | ISK2139908025 | BAKER HUGHES | 610000457554 | 600000275132 | 7318.15.00 | 31161500 | 4103-94-4004-G09-0002-001 | 17100 | JUNTA | PACOTE TURBINA GAS CICLO COMBINADO | N/A | N/A | N/A |  |  | NZL SET SCREW-NOZZLE RING ISK2139908026 610000457555-600000275133
474160 | GASKET | ISK2164063007 | BAKER HUGHES | 610000457716 | 600000275294 | 7318.15.00 | 31161500 | 4103-94-4004-G09-0002-001 | 17100 | JUNTA | PACOTE TURBINA GAS CICLO COMBINADO | N/A | N/A | N/A |  |  | STUD BOLTS ISK2164063008 BAKER HUGHES S 610000457717-600000275295
474163 | GASKET | ISK2164063010 | BAKER HUGHES | 610000457719 | 600000275297 | 7318.15.00 | 31161500 | 4103-94-4004-G09-0002-001 | 17100 | JUNTA | PACOTE TURBINA GAS CICLO COMBINADO | N/A | N/A | N/A |  |  | STUD BOLTS ISK2164063011 BAKER HUGHES S 610000457720-600000275298
474166 | GASKET | ISK2164063013 | BAKER HUGHES | 610000457722 | 600000275300 | 7318.15.00 | 31161500 | 4103-94-4004-G09-0002-001 | 17100 | JUNTA | PACOTE TURBINA GAS CICLO COMBINADO | N/A | N/A | N/A |  |  | STUD BOLTS ISK2164063014 BAKER HUGHES S 610000457723-600000275301
474169 | GASKET | ISK2164063016 | BAKER HUGHES | 610000457725 | 600000275303 | 7318.15.00 | 31161500 | 4103-94-4004-G09-0002-001 | 17100 | JUNTA | PACOTE TURBINA GAS CICLO COMBINADO | N/A | N/A | N/A |  |  | STUD BOLTS ISK2164063017 BAKER HUGHES S 610000457726-600000275304
474172 | GASKET | ISK2164063019 | BAKER HUGHES | 610000457728 | 600000275306 | 7318.15.00 | 31161500 | 4103-94-4004-G09-0002-001 | 17100 | JUNTA | PACOTE TURBINA GAS CICLO COMBINADO | N/A | N/A | N/A |  |  | STUD BOLTS ISK2164063020 BAKER HUGHES S 610000457729-600000275307
474175 | GASKET | ISK2164063022 | BAKER HUGHES | 610000457731 | 600000275309 | 7318.15.00 | 31161500 | 4103-94-4004-G09-0002-001 | 17100 | JUNTA | PACOTE TURBINA GAS CICLO COMBINADO | N/A | N/A | N/A |  |  | STUD BOLTS ISK2164063023 BAKER HUGHES S 610000457732-600000275310
474290 | GASKET | ISK2164063136 | BAKER HUGHES | 610000457845 | 600000275423 | 8479.90.90 | 31163200 | 4103-94-4004-G09-0002-001 | 17100 | JUNTA | PACOTE TURBINA GAS CICLO COMBINADO | N/A | N/A | N/A |  |  | IMPELLER WEAR RING ISK2164063137 BAKER 610000457846-600000275424
474292 | GASKET | ISK2164063138 | BAKER HUGHES | 610000457847 | 600000275425 | 8479.90.90 | 31163200 | 4103-94-4004-G09-0002-001 | 17100 | JUNTA | PACOTE TURBINA GAS CICLO COMBINADO | N/A | N/A | N/A |  |  | COMPLETE COUPLING 086845X TSKS 0013 ISK 610000457848-600000275426
474316 | GASKET | ISK2164063162 | BAKER HUGHES | 610000457871 | 600000275449 | 8479.90.90 | 31163200 | 4103-94-4004-G09-0002-001 | 17100 | JUNTA | PACOTE TURBINA GAS CICLO COMBINADO | N/A | N/A | N/A |  |  | COMPLETE COUPLING 086846 TSKS 0013 ISK2 610000457872-600000275450
474330 | GASKET | ISK2164063176 | BAKER HUGHES | 610000457885 | 600000275463 | 8479.90.90 | 31163200 | 4103-94-4004-G09-0002-001 | 17100 | JUNTA | PACOTE TURBINA GAS CICLO COMBINADO | N/A | N/A | N/A |  |  | COMPLETE COUPLING 086847 TSKS 0033 ISK2 610000457886-600000275464
473129 | GASKET AGB PAD | IRJ06047019 | BAKER HUGHES | 610000456686 | 600000274264 | 7318.15.00 | 31161500 | 4103-94-4004-G09-0003-001 | 17100 | JUNTA | PACOTE TURBINA GAS CICLO COMBINADO | LM2500+G4 GTG 538 API | N/A | N/A |  |  | FLEXLOC LOCK NUT IRJ06047020 BAKER HUGH 610000456687-600000274265
473392 | GASKET 50X10 SOFT | ISM8914359070 | BAKER H | 610000456948 | 600000274526 | 8484.10.00 | 31181700 | 4103-94-4004-G09-0003-001 | 17100 | JUNTA MACIA 50X10 | PACOTE TURBINA GAS CICLO COMBINADO | LM2500+G4 GTG 538 API | N/A | N/A |  |  | GASKET 30X20 SOFT ISM8914359071 BAKER H 610000456949-600000274527
473394 | GASKET 50 X 20 HARD | ISM8914359072 | BAKER | 610000456950 | 600000274528 | 8484.10.00 | 31181700 | 4103-94-4004-G09-0003-001 | 17100 | JUNTA DURA 50X20 | PACOTE TURBINA GAS CICLO COMBINADO | LM2500+G4 GTG 538 API | N/A | N/A |  |  | GASKET 50X10 BRAID PLAIN ISM8914359073 610000456951-600000274529
473402 | GASKET 80X10(16M) | ISM8916087005 | BAKER H | 610000456958 | 600000274536 | 7318.15.00 | 31161500 | 4103-94-4004-G09-0003-001 | 17100 | JUNTA 80X10-16M | PACOTE TURBINA GAS CICLO COMBINADO | LM2500+G4 GTG 538 API | N/A | N/A |  |  | BOLT M16X45 ISM8916087006 BAKER HUGHES 610000456959-600000274537
472769 | BODY GASKET | 2.5-A11-5RSC | DALIAN J | 610000456327 | 600000273905 | 8479.90.90 | 31163200 | 0468-42-7420-G09-0001-001;4006-42-9940-G09-0001-001;4103-42-0016-G09-0001-001;4103-42-0016-C02-0001-001;4103-MI20-L0P1-4702-001;4193-CSS20-42PO-0011-001;0468-MI20-L0P1-3602-001;4006-42-9940-G24-0001-001;0468-SID20-42DJ-2698-001;0468-SID20-T0R1-9073-001;0468-SID20-T0R1-9118-001;0468-SID20-T0R1-9072-001;0468-MI20-L0P1-4702-001;0468-SID20-T0R1-9079-001;0468-SID20-T0R1-9047-001;4103-42-0016-C36-0001-001;0468-SID20-T0R1-9117-001;0468-SID20-T0R1-9070-001;0468-SID20-T0R1-9074-001;4103-MI20-L0P1-4102-001 | 17100 | JUNTA | VALVULAS AVULSAS MARITIMAS | 42PO-7420 | N/A | N/A
474878 | SPRING | 1.5-A30-5RPS |  | 610000453647 | 600000273454 | 8484.10.00 | 31181700 | 4006-42-9940-G09-0001-001;4103-42-0016-G09-0001-001;0568-92-9940-G09-0001-001;4103-MI20-L0P1-4702-001;4008-MI20-4202-1000-001;4006-42-9940-G24-0001-001;4103-DSIC20-4202-0004-003;4103-MI20-L0P1-4701-001;4103-MI20-L0P1-4103-001;4103-MI20-L0P1-3602-001;4103-42-0016-C02-0001-001;4193-CSS20-42PO-0011-001;4008-MI20-40WP-1026-001;4008-MI20-40WP-1002-001;4008-MI20-40WP-2101-001;4173-MI20-L0P1-4201-001;4103-MI20-L0P1-4601-001;4103-42-0016-C36-0001-001;4173-CDS20-42PO-7075-001;4173-CDS20-42P5-7117-001;4103-MI20-OP06-0005-001 | 17100 | [7 empty] | BODY GASKET 1.5-A30C-5RPS NO. 3 610000453648-600000273455
474877 | VALVE DISC | 1.5-A30-5RPS |  | 610000453646 | 600000273453 | 7320.20.90 | 31161900 | 4006-42-9940-G09-0001-001;4103-42-0016-G09-0001-001;0568-92-9940-G09-0001-001;4103-MI20-L0P1-4702-001;4008-MI20-4202-1000-001;4006-42-9940-G24-0001-001;4103-DSIC20-4202-0004-003;4103-MI20-L0P1-4701-001;4103-MI20-L0P1-4103-001;4103-MI20-L0P1-3602-001;4103-42-0016-C02-0001-001;4193-CSS20-42PO-0011-001;4008-MI20-40WP-1026-001;4008-MI20-40WP-1002-001;4008-MI20-40WP-2101-001;4173-MI20-L0P1-4201-001;4103-MI20-L0P1-4601-001;4103-42-0016-C36-0001-001;4173-CDS20-42PO-7075-001;4173-CDS20-42P5-7117-001;4103-MI20-OP06-0005-001 | 17100 | [7 empty] | SPRING 1.5-A30-5RPS NO.6 610000453647-600000273454
472823 | BODY GASKET | 2-A30-5RSS | DALIAN JINH | 610000456381 | 600000273959 | 8479.90.90 | 31163200 | 4006-42-9940-G09-0001-001;4103-42-0016-G09-0001-001;4008-44-5340-C03-0001-001;0479-34-8750-G05-0001-001;4103-MI20-L0P1-5202-001;4008-44-5330-C03-0001-001;4006-42-9940-G24-0001-001;0468-SID20-T0R1-9061-001;0468-SID20-T0R1-9114-001;0468-SID20-T0R1-9058-001;0468-SID20-T0R1-9113-001;0468-SID20-T0R1-9056-001;4008-44-5330-G21-0007-001;4103-44-5220-G52-0001-001;0468-SID20-T0R1-9063-001;4103-42-0016-C02-0001-001;4008-MI20-40WP-2101-001 | 17100 | JUNTA | VALVULA MANUAL GLOBO RETENCAO | N/A | N/A | N/A
474857 | SPRING | 0.75-A23-5RPS |  | 610000453626 | 600000273433 | 8484.10.00 | 31181700 | 0468-42-7420-G09-0001-001;4103-42-0016-G09-0001-001;4006-42-9940-G09-0001-001;4103-MI20-L0P1-3304-001;4103-MI20-L0P1-3306-001;4103-MI20-L0P1-3305-001;4103-MI20-L0P1-3307-001;4173-CDS20-42PO-7075-001;0468-SID20-T0R1-9117-001;4006-MI20-0006-0030-001;4103-MI20-L0P1-7301-001 | 17100 |  |  | 42PO-7420 |  |  |  |  | BODY GASKET 0.75-A30-6RDS NO. 5 610000453627-600000273434
474856 | VALVE DISC | 0.75-A23-5RPS |  | 610000453625 | 600000273432 | 7320.20.90 | 31161900 | 0468-42-7420-G09-0001-001;4103-42-0016-G09-0001-001;4006-42-9940-G09-0001-001;4103-MI20-L0P1-3304-001;4103-MI20-L0P1-3306-001;4103-MI20-L0P1-3305-001;4103-MI20-L0P1-3307-001;4173-CDS20-42PO-7075-001;0468-SID20-T0R1-9117-001;4006-MI20-0006-0030-001;4103-MI20-L0P1-7301-001 | 17100 |  |  | 42PO-7420 |  |  |  |  | SPRING 0.75-A23-5RPS NO.6 610000453626-600000273433
474184 | KIT LAV SPR/WSH | ISK2164063031 | BAKER HUG | 610000457740 | 600000275318 | 8481.90.90 | 40141600 | 4103-94-4004-G09-0002-001 | 18101 | ARRUELA MOLA | N/A | N/A | PACOTE TURBINA GAS CICLO COMBINADO | N/A | N/A |  | PRESSURE RELIEF VALVE ISK2164063032 BAK 610000457741-600000275319
474181 | KIT LAV SPR/WSH | ISK2164063028 | BAKER HUG | 610000457737 | 600000275315 | 8481.90.90 | 40141600 | 4103-94-4004-G09-0002-001 | 18101 | ARRUELA MOLA | N/A | N/A | PACOTE TURBINA GAS CICLO COMBINADO | N/A | N/A |  | PRESSURE RELIEF VALVE ISK2164063029 BAK 610000457738-600000275316
473146 | VIBR DAMPER MOTOR PUMP KIT | IRL10306014 |  | 610000456703 | 600000274281 | 8482.99.90 | 31171500 | 4103-94-4004-G09-0003-001 | 18101 | AMORTECEDOR VIBRACAO MOTOR BOMBA | N/A | N/A | PACOTE TURBINA GAS CICLO COMBINADO | N/A | LM2500+G4 GTG 538 API |  | BEARING AIR PIPE KIT IRM000020127-1 BAK 610000456704-600000274282
472615 | KIT-SPARE ORINGS X DGS | RTO876270244 | BAKER HUGHES | 610000459143 | 600000276034 | 8479.90.90 | 31163200 | 4103-94-2402-G09-0003-001;4103-MI20-L002-0002-001 | 18101 | ANEL O SOBRESSALENTE DGS | N/A | N/A | TURBOCOMPRESSOR | N/A | LM2500+G4 -BCL353/B-BCL306/D
472616 | KIT-BARRIER SEAL ORINGS | RTO876270245 | BAKER HUGHES | 610000459144 | 600000276035 | 8479.90.90 | 31163200 | 4103-94-2402-G09-0003-001;4103-MI20-L002-0002-001 | 18101 | ANEL O SELO BARREIRA | N/A | N/A | TURBOCOMPRESSOR | N/A | LM2500+G4 -BCL353/B-BCL306/D
467924 | KIT OF O-RINGS | GA-00813-V-141-00-SPR-04 | VELAN | 610000461201 | 600000277384 | 8479.90.90 | 31163200 | 4103-50-9928-G09-0001-001;4103-MI20-L002-0002-001 | 18101 | ANEL O | N/A | N/A | VALVULA | N/A | N/A
474140 | KIT OF O-RINGS | ISK2139939020 | BAKER | 610000457696 | 600000275274 | 8481.90.90 | 40141600 | 4103-94-4004-G09-0002-001 | 18101 | ANEL O | N/A | N/A | PACOTE TURBINA GAS CICLO COMBINADO | N/A | N/A |  | KIT OF BUSHING ISK2139939021 BAKER HUGH 610000457697-600000275275
467933 | KIT OF O-RINGS | GA-00813-V-145-00-SPR-04 | VELAN | 610000461210 | 600000277393 | 8479.90.90 | 31163200 | 4103-50-9928-G09-0001-001;4103-MI20-L002-0002-001 | 18101 | ANEL O | N/A | N/A | VALVULA | N/A | N/A
474623 | O RING SET | 65-0099-0010 |  | 610000453388 | 600000273195 | 8481.90.90 | 40141600 | 4103-55-6390-G09-0001-001;4193-55-6390-G09-0001-001;4103-55-6390-C02-0001-001;4042-55-6390-G05-0001-001 | 18101 | ANEL O | N/A | N/A | SISTEMA DETECCAO DERRAMAMENTO OLEO | N/A | N/A |  | SOLENOID VALVE ASSEMBLY 65-2000-0009 610000453389-600000273196
474123 | KIT OF O-RINGS | ISK2139939003 | BAKER | 610000457679 | 600000275257 | 8481.90.90 | 40141600 | 4103-94-4004-G09-0002-001 | 18101 | ANEL O | N/A | N/A | PACOTE TURBINA GAS CICLO COMBINADO | N/A | N/A |  | KIT OF BUSHIN ISK2139939004 BAKER HUGHE 610000457680-600000275258
474145 | KIT OF O-RINGS | ISK2139939025 | BAKER | 610000457701 | 600000275279 | 8481.90.90 | 40141600 | 4103-94-4004-G09-0002-001 | 18101 | ANEL O | N/A | N/A | PACOTE TURBINA GAS CICLO COMBINADO | N/A | N/A |  | KIT OF BUSHING ISK2139939026 BAKER HUGH 610000457702-600000275280
474150 | KIT OF O-RINGS | ISK2139939030 | BAKER | 610000457706 | 600000275284 | 8481.90.90 | 40141600 | 4103-94-4004-G09-0002-001 | 18101 | ANEL O | N/A | N/A | PACOTE TURBINA GAS CICLO COMBINADO | N/A | N/A |  | KIT OF BUSHING ISK2139939031 BAKER HUGH 610000457707-600000275285
474236 | KIT OF O-RINGS | ISK2164063082 | BAKER | 610000457791 | 600000275369 | 8481.90.90 | 40141600 | 4103-94-4004-G09-0002-001 | 18101 | ANEL O | N/A | N/A | PACOTE TURBINA GAS CICLO COMBINADO | N/A | N/A |  | KIT OF BUSHING ISK2164063083 BAKER HUGH 610000457792-600000275370
474252 | KIT OF O-RINGS | ISK2164063098 | BAKER | 610000457807 | 600000275385 | 8481.90.90 | 40141600 | 4103-94-4004-G09-0002-001 | 18101 | ANEL O | N/A | N/A | PACOTE TURBINA GAS CICLO COMBINADO | N/A | N/A |  | KIT OF BUSHING ISK2164063099 BAKER HUGH 610000457808-600000275386
474257 | KIT OF O-RINGS | ISK2164063103 | BAKER | 610000457812 | 600000275390 | 8481.90.90 | 40141600 | 4103-94-4004-G09-0002-001 | 18101 | ANEL O | N/A | N/A | PACOTE TURBINA GAS CICLO COMBINADO | N/A | N/A |  | KIT OF BUSHING ISK2164063104 BAKER HUGH 610000457813-600000275391
474263 | KIT OF O-RINGS | ISK2164063109 | BAKER | 610000457818 | 600000275396 | 8481.90.90 | 40141600 | 4103-94-4004-G09-0002-001 | 18101 | ANEL O | N/A | N/A | PACOTE TURBINA GAS CICLO COMBINADO | N/A | N/A |  | KIT OF BUSHING ISK2164063110 BAKER HUGH 610000457819-600000275397
474268 | KIT OF O-RINGS | ISK2164063114 | BAKER | 610000457823 | 600000275401 | 8481.90.90 | 40141600 | 4103-94-4004-G09-0002-001 | 18101 | ANEL O | N/A | N/A | PACOTE TURBINA GAS CICLO COMBINADO | N/A | N/A |  | KIT OF BUSHING ISK2164063115 BAKER HUGH 610000457824-600000275402
474275 | KIT OF O-RINGS | ISK2164063121 | BAKER | 610000457830 | 600000275408 | 8481.90.90 | 40141600 | 4103-94-4004-G09-0002-001 | 18101 | ANEL O | N/A | N/A | PACOTE TURBINA GAS CICLO COMBINADO | N/A | N/A |  | KIT OF BUSHING ISK2164063122 BAKER HUGH 610000457831-600000275409
474280 | KIT OF O-RINGS | ISK2164063126 | BAKER | 610000457835 | 600000275413 | 8481.90.90 | 40141600 | 4103-94-4004-G09-0002-001 | 18101 | ANEL O | N/A | N/A | PACOTE TURBINA GAS CICLO COMBINADO | N/A | N/A |  | KIT OF BUSHING ISK2164063127 BAKER HUGH 610000457836-600000275414
474359 | KIT OF O-RINGS | ISK2164063205 | BAKER | 610000457914 | 600000275492 | 8481.90.90 | 40141600 | 4103-94-4004-G09-0002-001 | 18101 | ANEL O | N/A | N/A | PACOTE TURBINA GAS CICLO COMBINADO | N/A | N/A |  | KIT OF BUSHING ISK2164063206 BAKER HUGH 610000457915-600000275493
467918 | KIT OF O-RINGS | GA-00813-V-138-00-SPR-04 | VELAN | 610000461195 | 600000277378 | 8479.90.90 | 31163200 | 4103-50-9928-G09-0001-001;4103-MI20-L002-0002-001 | 18101 | ANEL O | N/A | N/A | VALVULA | N/A | N/A
467912 | KIT OF O-RINGS | GA-00813-V-133-00-SPR-04 | VELAN | 610000461189 | 600000277372 | 8479.90.90 | 31163200 | 4103-50-9928-G09-0001-001;4103-MI20-L002-0002-001 | 18101 | ANEL O | N/A | N/A | VALVULA | N/A | N/A
467943 | KIT OF O-RINGS | GA-00813-V-151-00-SPR-04 | VELAN | 610000461220 | 600000277403 | 8479.90.90 | 31163200 | 4103-50-9928-G09-0001-001;4103-MI20-L002-0002-001 | 18101 | ANEL O | N/A | N/A | VALVULA | N/A | N/A
467947 | KIT OF O-RINGS | GA-00813-V-152-00-SPR-04 | VELAN | 610000461224 | 600000277407 | 8479.90.90 | 31163200 | 4103-50-9928-G09-0001-001;4103-MI20-L002-0002-001 | 18101 | ANEL O | N/A | N/A | VALVULA | N/A | N/A
467955 | KIT OF O-RINGS | GA-00813-V-154-00-SPR-04 | VELAN | 610000461232 | 600000277415 | 8479.90.90 | 31163200 | 4103-50-9928-G09-0001-001;4103-MI20-L002-0002-001 | 18101 | ANEL O | N/A | N/A | VALVULA | N/A | N/A
467959 | KIT OF O-RINGS | GA-00813-V-167-00-SPR-04 | VELAN | 610000461236 | 600000277419 | 8479.90.90 | 31163200 | 4103-50-9928-G09-0001-001;4103-MI20-L002-0002-001 | 18101 | ANEL O | N/A | N/A | VALVULA | N/A | N/A
467951 | KIT OF O-RINGS | GA-00813-V-153-00-SPR-04 | VELAN | 610000461228 | 600000277411 | 8479.90.90 | 31163200 | 4103-50-9928-G09-0001-001;4103-MI20-L002-0002-001 | 18101 | ANEL O | N/A | N/A | VALVULA | N/A | N/A
467929 | KIT OF O-RINGS | GA-00813-V-144-00-SPR-04 | VELAN | 610000461206 | 600000277389 | 8479.90.90 | 31163200 | 4103-50-9928-G09-0001-001;4103-MI20-L002-0002-001 | 18101 | ANEL O | N/A | N/A | VALVULA | N/A | N/A
473460 | AUX L.O. PUMP SEAT KIT | ISM9906570004 |  | 610000457016 | 600000274594 | 8479.90.90 | 31163200 | 4103-94-4004-G09-0003-001 | 18101 | SEDE BOMBA AUXILIAR OLEO LUBRIFICANTE | N/A | N/A | PACOTE TURBINA GAS CICLO COMBINADO | N/A | LM2500+G4 GTG 538 API |  | AUX L.O. BELL HOUSING ISM9906570005 BAK 610000457017-600000274595
|  | GA-00813-V-152-00-SPR-02 |  |  |  | 8479.90.90 | 31163200 | 4103-50-9928-G09-0001-001;4103-MI20-L002-0002-001 | 18101 | ASSENTO MACIO | N/A | N/A | VALVULA | N/A | N/A
|  | GA-00813-V-153-00-SPR-02 |  |  |  | 8479.90.90 | 31163200 | 4103-50-9928-G09-0001-001;4103-MI20-L002-0002-001 | 18101 | ASSENTO MACIO | N/A | N/A | VALVULA | N/A | N/A
|  | GA-00813-V-167-00-SPR-02 |  |  |  | 8479.90.90 | 31163200 | 4103-50-9928-G09-0001-001;4103-MI20-L002-0002-001 | 18101 | ASSENTO MACIO | N/A | N/A | VALVULA | N/A | N/A
|  | GA-00813-V-141-00-SPR-06 |  |  |  | 8479.90.90 | 31163200 | 4103-50-9928-G09-0001-001;4103-MI20-L002-0002-001 | 18101 | BUCHAS ARRUELAS | N/A | N/A | VALVULA | N/A | ENCOSTO HASTE
|  | GA-00813-V-138-00-SPR-06 |  |  |  | 8479.90.90 | 31163200 | 4103-50-9928-G09-0001-001;4103-MI20-L002-0002-001 | 18101 | BUCHAS ARRUELAS | N/A | N/A | VALVULA | N/A | ENCOSTO HASTE
|  | GA-00813-V-154-00-SPR-06 |  |  |  | 8479.90.90 | 31163200 | 4103-50-9928-G09-0001-001;4103-MI20-L002-0002-001 | 18101 | BUCHAS ARRUELAS | N/A | N/A | VALVULA | N/A | ENCOSTO HASTE
|  | GA-00813-V-133-00-SPR-06 |  |  |  | 8479.90.90 | 31163200 | 4103-50-9928-G09-0001-001;4103-MI20-L002-0002-001 | 18101 | BUCHAS ARRUELAS | N/A | N/A | VALVULA | N/A | ENCOSTO HASTE
|  | GA-00813-V-145-00-SPR-06 |  |  |  | 8479.90.90 | 31163200 | 4103-50-9928-G09-0001-001;4103-MI20-L002-0002-001 | 18101 | BUCHAS ARRUELAS | N/A | N/A | VALVULA | N/A | ENCOSTO HASTE
|  | GA-00813-V-167-00-SPR-06 |  |  |  | 8479.90.90 | 31163200 | 4103-50-9928-G09-0001-001;4103-MI20-L002-0002-001 | 18101 | BUCHAS ARRUELAS | N/A | N/A | VALVULA | N/A | ENCOSTO HASTE
|  | GA-00813-V-152-00-SPR-06 |  |  |  | 8479.90.90 | 31163200 | 4103-50-9928-G09-0001-001;4103-MI20-L002-0002-001 | 18101 | BUCHAS ARRUELAS | N/A | N/A | VALVULA | N/A | ENCOSTO HASTE
474146 | KIT OF BUSHING | ISK2139939026 | BAKER | 610000457702 | 600000275280 | 8481.90.90 | 40141600 | 4103-94-4004-G09-0002-001 | 18101 | BUCHA | N/A | N/A | PACOTE TURBINA GAS CICLO COMBINADO | N/A | N/A |  | ON-OFF BALL VALVE ISK2139939027 BAKER H 610000457703-600000275281
474141 | KIT OF BUSHING | ISK2139939021 | BAKER | 610000457697 | 600000275275 | 8481.90.90 | 40141600 | 4103-94-4004-G09-0002-001 | 18101 | BUCHA | N/A | N/A | PACOTE TURBINA GAS CICLO COMBINADO | N/A | N/A |  | ON-OFF BALL VALVE ISK2139939022 BAKER H 610000457698-600000275276
467930 | KIT OF BUSHING AND STEM THRUST WASHERS | GA-00813-V-144-00-SPR-06 | VELAN | 610000461207 | 600000277390 | 8479.90.90 | 31163200 | 4103-50-9928-G09-0001-001 | 18101 | BUCHAS ARRUELAS | N/A | N/A | VALVULA | N/A | ENCOSTO HASTE
467940 | KIT OF BUSHING AND STEM THRUST WASHERS | GA-00813-V-149-00-SPR-06 | VELAN | 610000461217 | 600000277400 | 8479.90.90 | 31163200 | 4103-50-9928-G09-0001-001;4103-MI20-L002-0002-001 | 18101 | BUCHAS ARRUELAS | N/A | N/A | VALVULA | N/A | ENCOSTO HASTE
467952 | KIT OF BUSHING AND STEM THRUST WASHERS | GA-00813-V-153-00-SPR-06 | VELAN | 610000461229 | 600000277412 | 8479.90.90 | 31163200 | 4103-50-9928-G09-0001-001;4103-MI20-L002-0002-001 | 18101 | BUCHAS ARRUELAS | N/A | N/A | VALVULA | N/A | ENCOSTO HASTE
467944 | KIT OF BUSHING AND STEM THRUST WASHERS | GA-00813-V-151-00-SPR-06 | VELAN | 610000461221 | 600000277404 | 8479.90.90 | 31163200 | 4103-50-9928-G09-0001-001;4103-MI20-L002-0002-001 | 18101 | BUCHAS ARRUELAS | N/A | N/A | VALVULA | N/A | ENCOSTO HASTE
474124 | KIT OF BUSHIN | ISK2139939004 | BAKER | 610000457680 | 600000275258 | 8481.90.90 | 40141600 | 4103-94-4004-G09-0002-001 | 18101 | BUCHA | N/A | N/A | PACOTE TURBINA GAS CICLO COMBINADO | N/A | N/A |  | CHECK VALVE 1/4"NPT-M ISK2139939005 BAK 610000457681-600000275259
474237 | KIT OF BUSHING | ISK2164063083 | BAKER | 610000457792 | 600000275370 | 8481.90.90 | 40141600 | 4103-94-4004-G09-0002-001 | 18101 | BUCHA | N/A | N/A | PACOTE TURBINA GAS CICLO COMBINADO | N/A | N/A |  | CHECK VALVE 1/4"NPT-M ISK2164063084 BAK 610000457793-600000275371
474253 | KIT OF BUSHING | ISK2164063099 | BAKER | 610000457808 | 600000275386 | 8481.90.90 | 40141600 | 4103-94-4004-G09-0002-001 | 18101 | BUCHA | N/A | N/A | PACOTE TURBINA GAS CICLO COMBINADO | N/A | N/A |  | ACTUATED BALL VALVE ISK2164063100 BAKER 610000457809-600000275387
474258 | KIT OF BUSHING | ISK2164063104 | BAKER | 610000457813 | 600000275391 | 8484.10.00 | 31181700 | 4103-94-4004-G09-0002-001 | 18101 | BUCHA | N/A | N/A | PACOTE TURBINA GAS CICLO COMBINADO | N/A | N/A |  | SEAL KIT FOR RP 30S2A1NBR ISK2164063105 610000457814-600000275392
474264 | KIT OF BUSHING | ISK2164063110 | BAKER | 610000457819 | 600000275397 | 8481.90.90 | 40141600 | 4103-94-4004-G09-0002-001 | 18101 | BUCHA | N/A | N/A | PACOTE TURBINA GAS CICLO COMBINADO | N/A | N/A |  | ACTUATED BALL VALVE ISK2164063111 BAKER 610000457820-600000275398
474269 | KIT OF BUSHING | ISK2164063115 | BAKER | 610000457824 | 600000275402 | 8484.10.00 | 31181700 | 4103-94-4004-G09-0002-001 | 18101 | BUCHA | N/A | N/A | PACOTE TURBINA GAS CICLO COMBINADO | N/A | N/A |  | SEALKIT FOR RPS 60-S2-A1 ISK2164063116 610000457825-600000275403
474276 | KIT OF BUSHING | ISK2164063122 | BAKER | 610000457831 | 600000275409 | 8481.90.90 | 40141600 | 4103-94-4004-G09-0002-001 | 18101 | BUCHA | N/A | N/A | PACOTE TURBINA GAS CICLO COMBINADO | N/A | N/A |  | ACTUATED BALL VALVE ISK2164063123 BAKER 610000457832-600000275410
474281 | KIT OF BUSHING | ISK2164063127 | BAKER | 610000457836 | 600000275414 | 8484.10.00 | 31181700 | 4103-94-4004-G09-0002-001 | 18101 | BUCHA | N/A | N/A | PACOTE TURBINA GAS CICLO COMBINADO | N/A | N/A |  | SEAL KIT FOR RP120-S2-A1 ISK2164063128 610000457837-600000275415
474360 | KIT OF BUSHING | ISK2164063206 | BAKER | 610000457915 | 600000275493 | 8481.90.90 | 40141600 | 4103-94-4004-G09-0002-001 | 17100 |  |  | N/A |  |  |  |  | MANUAL BALL VALVE ISK2164063207 BAKER H 610000457916-600000275494
473193 | BEARING SEAL FASTENER KIT | IRM000021279 |  | 610000456749 | 600000274327 | 8484.10.00 | 31181700 | 4103-94-4004-G09-0003-001 | 18101 | FIXACAO SELO ROLAMENTO | N/A | N/A | PACOTE TURBINA GAS CICLO COMBINADO | N/A | LM2500+G4 GTG 538 API |  | BEARING SEAL FASTENER KIT IRM000021279-610000456750-600000274328
474207 | PACKING KIT LINEAR | ISK2164063054 | BAKER | 610000457763 | 600000275341 | 8481.90.90 | 40141600 | 4103-94-4004-G09-0002-001 | 18101 | GAXETA | N/A | N/A | PACOTE TURBINA GAS CICLO COMBINADO | N/A | LINEAR |  | DIAPHRAGM 10"-87/88-STD ISK21640630 610000457764-600000275342
473862 | PACKING KIT | IRV383291827 | BAKER HUGHES | 610000457418 | 600000274996 | 8481.90.90 | 40141600 | 4103-94-4004-G09-0002-001 | 18101 | GAXETA | N/A | N/A | PACOTE TURBINA GAS CICLO COMBINADO | N/A | N/A |  | DIAPHRAGME 87/88 NA 10 IRV383291994 BAK 610000457419-600000274997
473871 | PACKING KIT LINEAR | IRV383292002 | BAKER H | 610000457427 | 600000275005 | 8481.90.90 | 40141600 | 4103-94-4004-G09-0002-001 | 17100 |  |  | N/A |  |  |  |  | PLUG IRV383292003 BAKER HUGHES SOLUTION 610000457428-600000275006
473853 | PACKING KIT GRAPHITE 1 | IRV383291011 |  | 610000457409 | 600000274987 | 8479.90.90 | 31163200 | 4103-94-4004-G09-0002-001 | 17100 |  |  | N/A
473890 | GASKET KIT 1905N | IRV383292038 | BAKER HUG | 610000457446 | 600000275024 | 8479.90.90 | 31163200 | 4103-94-4004-G09-0002-001 | 18101 | JUNTA | N/A | N/A | PACOTE TURBINA GAS CICLO COMBINADO | N/A | N/A |  | BUSHING IRV398760916 BAKER HUGHES SOLUT 610000457447-600000275025
473188 | TOP ENDPLATE GASKET KIT | IRM000021275 |  | 610000456744 | 600000274322 | 8484.10.00 | 31181700 | 4103-94-4004-G09-0003-001 | 18101 | JUNTA | N/A | N/A | PACOTE TURBINA GAS CICLO COMBINADO | N/A | PLACA EXTREMIDADE SUPERIOR |  | SUMP COVERPLATES GASKET KIT IRM00002127 610000456745-600000274323
474235 | KIT OF GASKETS | ISK2164063081 | BAKER | 610000457790 | 600000275368 | 8484.10.00 | 31181700 | 4103-94-4004-G09-0002-001 | 18101 | JUNTA | N/A | N/A | PACOTE TURBINA GAS CICLO COMBINADO | N/A | N/A |  | KIT OF O-RINGS ISK2164063082 BAKER HUGH 610000457791-600000275369
474251 | KIT OF GASKETS | ISK2164063097 | BAKER | 610000457806 | 600000275384 | 8484.10.00 | 31181700 | 4103-94-4004-G09-0002-001 | 18101 | JUNTA | N/A | N/A | PACOTE TURBINA GAS CICLO COMBINADO | N/A | N/A |  | KIT OF O-RINGS ISK2164063098 BAKER HUGH 610000457807-600000275385
474256 | KIT OF GASKETS | ISK2164063102 | BAKER | 610000457811 | 600000275389 | 8484.10.00 | 31181700 | 4103-94-4004-G09-0002-001 | 18101 | JUNTA | N/A | N/A | PACOTE TURBINA GAS CICLO COMBINADO | N/A | N/A |  | KIT OF O-RINGS ISK2164063103 BAKER HUGH 610000457812-600000275390
474262 | KIT OF GASKETS | ISK2164063108 | BAKER | 610000457817 | 600000275395 | 8484.10.00 | 31181700 | 4103-94-4004-G09-0002-001 | 18101 | JUNTA | N/A | N/A | PACOTE TURBINA GAS CICLO COMBINADO | N/A | N/A |  | KIT OF O-RINGS ISK2164063109 BAKER HUGH 610000457818-600000275396
474267 | KIT OF GASKETS | ISK2164063113 | BAKER | 610000457822 | 600000275400 | 8484.10.00 | 31181700 | 4103-94-4004-G09-0002-001 | 18101 | JUNTA | N/A | N/A | PACOTE TURBINA GAS CICLO COMBINADO | N/A | N/A |  | KIT OF O-RINGS ISK2164063114 BAKER HUGH 610000457823-600000275401
474274 | KIT OF GASKETS | ISK2164063120 | BAKER | 610000457829 | 600000275407 | 8484.10.00 | 31181700 | 4103-94-4004-G09-0002-001 | 18101 | JUNTA | N/A | N/A | PACOTE TURBINA GAS CICLO COMBINADO | N/A | N/A |  | KIT OF O-RINGS ISK2164063121 BAKER HUGH 610000457830-600000275408
474279 | KIT OF GASKETS | ISK2164063125 | BAKER | 610000457834 | 600000275412 | 8484.10.00 | 31181700 | 4103-94-4004-G09-0002-001 | 18101 | JUNTA | N/A | N/A | PACOTE TURBINA GAS CICLO COMBINADO | N/A | N/A |  | KIT OF O-RINGS ISK2164063126 BAKER HUGH 610000457835-600000275413
474358 | KIT OF GASKETS | ISK2164063204 | BAKER | 610000457913 | 600000275491 | 8484.10.00 | 31181700 | 4103-94-4004-G09-0002-001 | 17100 |  |  | N/A |  |  |  |  | KIT OF O-RINGS ISK2164063205 BAKER HUGH 610000457914-600000275492
467917 | KIT OF GASKETS | GA-00813-V-138-00-SPR-03 | VELAN | 610000461194 | 600000277377 | 8479.90.90 | 31163200 | 4103-50-9928-G09-0001-001;4103-MI20-L002-0002-001 | 18101 | JUNTA | N/A | N/A | VALVULA | N/A | N/A
467923 | KIT OF GASKETS | GA-00813-V-141-00-SPR-03 | VELAN | 610000461200 | 600000277383 | 8479.90.90 | 31163200 | 4103-50-9928-G09-0001-001;4103-MI20-L002-0002-001 | 18101 | JUNTA | N/A | N/A | VALVULA | N/A | N/A
467946 | KIT OF GASKETS | GA-00813-V-152-00-SPR-03 | VELAN | 610000461223 | 600000277406 | 8479.90.90 | 31163200 | 4103-50-9928-G09-0001-001;4103-MI20-L002-0002-001 | 18101 | JUNTA | N/A | N/A | VALVULA | N/A | N/A
467950 | KIT OF GASKETS | GA-00813-V-153-00-SPR-03 | VELAN | 610000461227 | 600000277410 | 8479.90.90 | 31163200 | 4103-50-9928-G09-0001-001;4103-MI20-L002-0002-001 | 18101 | JUNTA | N/A | N/A | VALVULA | N/A | N/A
467954 | KIT OF GASKETS | GA-00813-V-154-00-SPR-03 | VELAN | 610000461231 | 600000277414 | 8479.90.90 | 31163200 | 4103-50-9928-G09-0001-001;4103-MI20-L002-0002-001 | 18101 | JUNTA | N/A | N/A | VALVULA | N/A | N/A
467928 | KIT OF GASKETS | GA-00813-V-144-00-SPR-03 | VELAN | 610000461205 | 600000277388 | 8479.90.90 | 31163200 | 4103-50-9928-G09-0001-001;4103-MI20-L002-0002-001 | 18101 | JUNTA | N/A | N/A | VALVULA | N/A | N/A
467932 | KIT OF GASKETS | GA-00813-V-145-00-SPR-03 | VELAN | 610000461209 | 600000277392 | 8479.90.90 | 31163200 | 4103-50-9928-G09-0001-001;4103-MI20-L002-0002-001 | 18101 | JUNTA | N/A | N/A | VALVULA | N/A | N/A
467937 | KIT OF GASKETS | GA-00813-V-149-00-SPR-03 | VELAN | 610000461214 | 600000277397 | 8479.90.90 | 31163200 | 4103-50-9928-G09-0001-001;4103-MI20-L002-0002-001 | 18101 | JUNTA | N/A | N/A | VALVULA | N/A | N/A
467942 | KIT OF GASKETS | GA-00813-V-151-00-SPR-03 | VELAN | 610000461219 | 600000277402 | 8479.90.90 | 31163200 | 4103-50-9928-G09-0001-001;4103-MI20-L002-0002-001 | 18101 | JUNTA | N/A | N/A | VALVULA | N/A | N/A
467958 | KIT OF GASKETS | GA-00813-V-167-00-SPR-03 | VELAN | 610000461235 | 600000277418 | 8479.90.90 | 31163200 | 4103-50-9928-G09-0001-001;4103-MI20-L002-0002-001 | 18101 | JUNTA | N/A | N/A | VALVULA | N/A | N/A
474910 | PIN | 12-N-5FWA |  | 610000453679 | 600000273486 | 8484.10.00 | 31181700 | 4014-92-9949-G09-0001-001;4103-42-0016-G09-0001-001;4014-MI20-OP00-0282-001;4014-MI20-OP00-0281-001;4014-92-9949-C01-0001-001;4193-MI20-42BT-9955-001;4103-MI20-L0P1-7201-001;4103-MI20-L0D1-0001-001;4103-MI20-OP06-0005-001;4103-MI20-AM02-0001-001;4193-42-9955-G21-0001-001;4014-MI20-94ECN-1500-006;4103-DSIC20-4204-5036-001;4103-DSIC20-4204-5032-001;4193-MI20-4202-0004-003;4014-92-9949-C02-0001-001;4103-42-0016-C02-0001-001;4103-42-0016-C36-0001-001 | 17100 | [7 empty] | BODY GASKET 12-N-6FDA NO. 4 610000453680-600000273487
474756 | ASSEMBLY/DIS KIT | 2XXX008/02-000 |  | 610000453523 | 600000273330 | 8479.90.90 | 31163200 | 4042-50-9926-G09-0001-001;4103-94-1500-G09-0001-001 | 18101 | MONTAGEM DESMONTAGEM P/ATUADOR | N/A | N/A | VALVULA ESTRANGULAMENTO | N/A | N/A |  | BRNG, DV END 4000060N1-XS332007-40BDE 610000453524-600000273331
467938 | KIT OF O-RINGS | GA-00813-V-149-00-SPR-04 | VELAN | 610000461215 | 600000277398 | 8479.90.90 | 31163200 | 4103-50-9928-G09-0001-001;4103-MI20-L002-0002-001 | 18101 | ANEL O | N/A | N/A | VALVULA | N/A | N/A
473673 | KIT CA76NA START UP | IRA18799022 | BAKER H | 610000457229 | 600000274807 | 8479.90.90 | 31163200 | 4103-94-4004-G09-0002-001 | 18101 | PARTIDA | N/A | N/A | PACOTE TURBINA GAS CICLO COMBINADO | N/A | N/A |  | SODIUM ANALYZER CA76NA IRA18799023 BAKE 610000457230-600000274808
473936 | 785C COMPLETE REPAIR KIT | IRV398767389 |  | 610000457492 | 600000275070 | 8479.90.90 | 31163200 | 4103-94-4004-G09-0002-001 | 18101 | REPARO COMPLETO | N/A | N/A | PACOTE TURBINA GAS CICLO COMBINADO | N/A | N/A
474311 | SEAL REPAIR KIT | ISK2164063157 | BAKER HUG | 610000457866 | 600000275444 | 8484.10.00 | 31181700 | 4103-94-4004-G09-0002-001 | 18101 | REPARO VEDACAO | N/A | N/A | PACOTE TURBINA GAS CICLO COMBINADO | N/A | N/A |  | O-RING ISK2164063158 BAKER HUGHES SOLUT 610000457867-600000275445
474326 | SEAL REPAIR KIT | ISK2164063172 | BAKER HUG | 610000457881 | 600000275459 | 8479.90.90 | 31163200 | 4103-94-4004-G09-0002-001 | 18101 | REPARO VEDACAO | N/A | N/A | PACOTE TURBINA GAS CICLO COMBINADO | N/A | N/A |  | CASING WEAR RING ISK2164063173 BAKER HU 610000457882-600000275460
474337 | SEAL REPAIR KIT | ISK2164063183 | BAKER HUG | 610000457892 | 600000275470 | 8482.99.90 | 31171500 | 4103-94-4004-G09-0002-001 | 18101 | REPARO VEDACAO | N/A | N/A | PACOTE TURBINA GAS CICLO COMBINADO | N/A | N/A |  | REDUCEF BEARING SET ISK2164063184 BAKER 610000457893-600000275471
473842 | REPAIR KIT | IRV383289798 | BAKER HUGHES | 610000457398 | 600000274976 | 8479.90.90 | 31163200 | 4103-94-4004-G09-0002-001 | 17100 |  |  | N/A |  |  |  |  | VALV. HERION MOD.80400-25 IRV383290129 610000457399-600000274977
473893 | REPAIR KIT | IRV398761025 | BAKER HUGHES | 610000457449 | 600000275027 | 8484.10.00 | 31181700 | 4103-94-4004-G09-0002-001;4014-94-4004-G09-2001-001;4014-MI20-OP00-0245-001 | 18101 | REPARO | N/A | N/A | PACOTE TURBINA GAS CICLO COMBINADO | N/A | N/A |  | SET OF GASKETS/O-RINGS IRV398761043 BAK 610000457450-600000275028
473900 | REPAIR KIT | IRV398761885 | BAKER HUGHES | 610000457456 | 600000275034 | 7318.29.00 | 31163200 | 4103-94-4004-G09-0002-001;4014-94-4004-G09-2001-001;4014-MI20-OP00-0245-001 | 18101 | REPARO | N/A | N/A | PACOTE TURBINA GAS CICLO COMBINADO | N/A | N/A |  | PIN IRV398762046 BAKER HUGHES SOLUTIONS 610000457457-600000275035
473906 | REPAIR KIT | IRV398763379 | BAKER HUGHES | 610000457462 | 600000275040 | 8482.99.90 | 31171500 | 4103-94-4004-G09-0002-001 | 18101 | REPARO | N/A | N/A | PACOTE TURBINA GAS CICLO COMBINADO | N/A | N/A |  | THRUST BEARING IRV398763685 BAKER HUGHE 610000457463-600000275041
473909 | REPAIR KIT | IRV398764526 | BAKER HUGHES | 610000457465 | 600000275043 | 7318.29.00 | 31163200 | 4103-94-4004-G09-0002-001 | 18101 | REPARO | N/A | N/A | PACOTE TURBINA GAS CICLO COMBINADO | N/A | N/A |  | PIN IRV398764590 BAKER HUGHES SOLUTIONS 610000457466-600000275044
473912 | REPAIR KIT | IRV398766776 | BAKER HUGHES | 610000457468 | 600000275046 | 7318.15.00 | 31161500 | 4103-94-4004-G09-0002-001 | 18101 | REPARO | N/A | N/A | PACOTE TURBINA GAS CICLO COMBINADO | N/A | N/A |  | SCREW IRV398766815 BAKER HUGHES SOLUTIO 610000457469-600000275047
474210 | KIT REPAIR | ISK2164063057 | BAKER HUGHES | 610000457766 | 600000275344 | 8481.90.90 | 40141600 | 4103-94-4004-G09-0002-001 | 18101 | REPARO | N/A | N/A | PACOTE TURBINA GAS CICLO COMBINADO | N/A | N/A |  | SELF-ACTUATED PRESSURE VALVE ISK2164063 610000457767-600000275345
473511 | REPAIR KIT | RQO15510 | BAKER HUGHES | 610000457067 | 600000274645 | 8479.90.90 | 31163200 | 4103-94-4004-G09-0003-001;4103-94-2402-G09-0003-001 | 18101 | REPARO | N/A | N/A | PACOTE TURBINA GAS CICLO COMBINADO | N/A | LM2500+G4 GTG 538 API |  | PHOENIX CONTACT-POWER BUS BAR RQO1598 610000457068-600000274646
467939 | KIT OF LIP SEALS | GA-00813-V-149-00-SPR-05 | VELAN | 610000461216 | 600000277399 | 8479.90.90 | 31163200 | 4103-50-9928-G09-0001-001;4103-MI20-L002-0002-001 | 18101 | VEDAÇÃO | N/A | N/A | VALVULA | N/A | N/A
467934 | KIT OF LIP SEALS | GA-00813-V-145-00-SPR-05 | VELAN | 610000461211 | 600000277394 | 8479.90.90 | 31163200 | 4103-50-9928-G09-0001-001;4103-MI20-L002-0002-001 | 18101 | VEDAÇÃO | N/A | N/A | VALVULA | N/A | N/A
467919 | KIT OF LIP SEALS | GA-00813-V-138-00-SPR-05 | VELAN | 610000461196 | 600000277379 | 8479.90.90 | 31163200 | 4103-50-9928-G09-0001-001;4103-MI20-L002-0002-001 | 18101 | VEDAÇÃO | N/A | N/A | VALVULA | N/A | N/A
467913 | KIT OF LIP SEALS | GA-00813-V-133-00-SPR-05 | VELAN | 610000461190 | 600000277373 | 8479.90.90 | 31163200 | 4103-50-9928-G09-0001-001;4103-MI20-L002-0002-001 | 18101 | VEDAÇÃO | N/A | N/A | VALVULA | N/A | N/A
467925 | KIT OF LIP SEALS | GA-00813-V-141-00-SPR-05 | VELAN | 610000461202 | 600000277385 | 8479.90.90 | 31163200 | 4103-50-9928-G09-0001-001;4103-MI20-L002-0002-001 | 18101 | VEDAÇÃO | N/A | N/A | VALVULA | N/A | N/A
474143 | SEAT KIT SOFT | ISK2139939023 | BAKER | 610000457699 | 600000275277 | 8484.10.00 | 31181700 | 4103-94-4004-G09-0002-001 | 18101 | ASSENTO SUAVE | N/A | N/A | PACOTE TURBINA GAS CICLO COMBINADO | N/A | N/A |  | KIT OF GASKETS ISK2139939024 BAKER HUGH 610000457700-600000275278
474121 | SEAT KIT SOFT | ISK2139939001 | BAKER | 610000457677 | 600000275255 | 8484.10.00 | 31181700 | 4103-94-4004-G09-0002-001 | 18101 | ASSENTO SUAVE | N/A | N/A | PACOTE TURBINA GAS CICLO COMBINADO | N/A | N/A |  | KIT OF GASKETS ISK2139939002 BAKER HUGH 610000457678-600000275256
474138 | SEAT KIT SOFT | ISK2139939018 | BAKER | 610000457694 | 600000275272 | 8484.10.00 | 31181700 | 4103-94-4004-G09-0002-001 | 18101 | ASSENTO SUAVE | N/A | N/A | PACOTE TURBINA GAS CICLO COMBINADO | N/A | N/A |  | KIT OF GASKETS ISK2139939019 BAKER HUGH 610000457695-600000275273
474234 | SEAT KIT SOFT | ISK2164063080 | BAKER | 610000457789 | 600000275367 | 8484.10.00 | 31181700 | 4103-94-4004-G09-0002-001 | 18101 | ASSENTO SUAVE | N/A | N/A | PACOTE TURBINA GAS CICLO COMBINADO | N/A | N/A |  | KIT OF GASKETS ISK2164063081 BAKER HUGH 610000457790-600000275368
474250 | SEAT KIT SOFT | ISK2164063096 | BAKER | 610000457805 | 600000275383 | 8484.10.00 | 31181700 | 4103-94-4004-G09-0002-001 | 18101 | ASSENTO SUAVE | N/A | N/A | PACOTE TURBINA GAS CICLO COMBINADO | N/A | N/A |  | KIT OF GASKETS ISK2164063097 BAKER HUGH 610000457806-600000275384
474255 | SEAT KIT SOFT | ISK2164063101 | BAKER | 610000457810 | 600000275388 | 8484.10.00 | 31181700 | 4103-94-4004-G09-0002-001 | 18101 | ASSENTO SUAVE | N/A | N/A | PACOTE TURBINA GAS CICLO COMBINADO | N/A | N/A |  | KIT OF GASKETS ISK2164063102 BAKER HUGH 610000457811-600000275389
474261 | SEAT KIT SOFT | ISK2164063107 | BAKER | 610000457816 | 600000275394 | 8484.10.00 | 31181700 | 4103-94-4004-G09-0002-001 | 18101 | ASSENTO SUAVE | N/A | N/A | PACOTE TURBINA GAS CICLO COMBINADO | N/A | N/A |  | KIT OF GASKETS ISK2164063108 BAKER HUGH 610000457817-600000275395
474266 | SEAT KIT SOFT | ISK2164063112 | BAKER | 610000457821 | 600000275399 | 8484.10.00 | 31181700 | 4103-94-4004-G09-0002-001 | 18101 | ASSENTO SUAVE | N/A | N/A | PACOTE TURBINA GAS CICLO COMBINADO | N/A | N/A |  | KIT OF GASKETS ISK2164063113 BAKER HUGH 610000457822-600000275400
474273 | SEAT KIT SOFT | ISK2164063119 | BAKER | 610000457828 | 600000275406 | 8484.10.00 | 31181700 | 4103-94-4004-G09-0002-001 | 18101 | ASSENTO SUAVE | N/A | N/A | PACOTE TURBINA GAS CICLO COMBINADO | N/A | N/A |  | KIT OF GASKETS ISK2164063120 BAKER HUGH 610000457829-600000275407
474278 | SEAT KIT SOFT | ISK2164063124 | BAKER | 610000457833 | 600000275411 | 8484.10.00 | 31181700 | 4103-94-4004-G09-0002-001 | 18101 | ASSENTO SUAVE | N/A | N/A | PACOTE TURBINA GAS CICLO COMBINADO | N/A | N/A |  | KIT OF GASKETS ISK2164063125 BAKER HUGH 610000457834-600000275412
467931 | SEAT KIT SOFT | GA-00813-V-145-00-SPR-02 | VELAN | 610000461208 | 600000277391 | 8479.90.90 | 31163200 | 4103-50-9928-G09-0001-001;4103-MI20-L002-0002-001 | 18101 | ASSENTO SUAVE | N/A | N/A | VALVULA | N/A | N/A
467953 | SEAT KIT SOFT | GA-00813-V-154-00-SPR-02 | VELAN | 610000461230 | 600000277413 | 8479.90.90 | 31163200 | 4103-50-9928-G09-0001-001;4103-MI20-L002-0002-001 | 18101 | ASSENTO SUAVE | N/A | N/A | VALVULA | N/A | N/A
474148 | SEAT KIT SOFT | ISK2139939028 | BAKER | 610000457704 | 600000275282 | 8484.10.00 | 31181700 | 4103-94-4004-G09-0002-001 | 18101 | ASSENTO SUAVE | N/A | N/A | PACOTE TURBINA GAS CICLO COMBINADO | N/A | N/A |  | KIT OF GASKETS ISK2139939029 BAKER HUGH 610000457705-600000275283
467915 | SEAT KIT METAL | GA-00813-V-138-00-SPR-01 | VELAN | 610000461192 | 600000277375 | 8479.90.90 | 31163200 | 4103-50-9928-G09-0001-001;4103-MI20-L002-0002-001 | 18101 | SEDE METALICA | N/A | N/A | VALVULA | N/A | N/A
467921 | SEAT KIT METAL | GA-00813-V-141-00-SPR-01 | VELAN | 610000461198 | 600000277381 | 8479.90.90 | 31163200 | 4103-50-9928-G09-0001-001;4103-MI20-L002-0002-001 | 18101 | SEDE METALICA | N/A | N/A | VALVULA | N/A | N/A
467927 | SEAT KIT SOFT | GA-00813-V-144-00-SPR-02 | VELAN | 610000461204 | 600000277387 | 8479.90.90 | 31163200 | 4103-50-9928-G09-0001-001;4103-MI20-L002-0002-001 | 18101 | ASSENTO SUAVE | N/A | N/A | VALVULA | N/A | N/A
474628 | SEAL KIT | 81-2999-0018 |  | 610000453393 | 600000273200 | 8479.90.90 | 31163200 | 4103-55-6390-G09-0001-001;4103-55-6390-C02-0001-001 | 18101 | VEDACAO | N/A | N/A | SISTEMA DETECCAO DERRAMAMENTO OLEO | N/A | N/A |  | PRES REL VLV / PRES G SLNG 81-2999-0020 610000453394-600000273201
474136 | SEAL KIT FOR RP 30S2A1NBR | ISK2139939016 |  | 610000457692 | 600000275270 | 8479.90.90 | 31163200 | 4103-94-4004-G09-0002-001 | 18101 | VEDACAO | N/A | N/A | PACOTE TURBINA GAS CICLO COMBINADO | N/A | N/A
474231 | SEALKIT FOR RP 60?S2?A1 | ISK2164063077 |  | 610000457786 | 600000275364 | 8479.90.90 | 31163200 | 4103-94-4004-G09-0002-001 | 18101 | VEDACAO | N/A | N/A | PACOTE TURBINA GAS CICLO COMBINADO | N/A | N/A
474259 | SEAL KIT FOR RP 30S2A1NBR | ISK2164063105 |  | 610000457814 | 600000275392 | 8479.90.90 | 31163200 | 4103-94-4004-G09-0002-001 | 18101 | VEDACAO | N/A | N/A | PACOTE TURBINA GAS CICLO COMBINADO | N/A | N/A
474270 | SEALKIT FOR RPS 60-S2-A1 | ISK2164063116 |  | 610000457825 | 600000275403 | 8479.90.90 | 31163200 | 4103-94-4004-G09-0002-001 | 18101 | VEDACAO | N/A | N/A | PACOTE TURBINA GAS CICLO COMBINADO | N/A | N/A
474282 | SEAL KIT FOR RP120-S2-A1 | ISK2164063128 |  | 610000457837 | 600000275415 | 8479.90.90 | 31163200 | 4103-94-4004-G09-0002-001 | 18101 | VEDACAO | N/A | N/A | PACOTE TURBINA GAS CICLO COMBINADO | N/A | N/A
473222 | SFG SOFT GOODS KIT | IRV398767339 | BAKER H | 610000456778 | 600000274356 | 8481.90.90 | 40141600 | 4103-94-4004-G09-0003-001 | 18101 | ITENS SENSIVEIS | N/A | N/A | PACOTE TURBINA GAS CICLO COMBINADO | N/A | LM2500+G4 GTG 538 API |  | DISC INSERT IRV398767340 BAKER HUGHES 610000456779-600000274357
474621 | WIPER BLADE AND ARM KIT | 65-0002-0002 |  | 610000453386 | 600000273193 | 8479.90.90 | 31163200 | 4103-55-6390-G09-0001-001;4193-55-6390-G09-0001-001;4173-55-6380-G09-1001-001;4042-55-6315-G09-0001-001;4103-55-6390-C02-0001-001;4103-55-6380-C02-0001-001;4103-55-6380-G05-0001-001 | 18101 | PALHETA BRACO LIMPADOR | N/A | N/A | SISTEMA DETECCAO DERRAMAMENTO OLEO | N/A | N/A |  | STEPPER CHASSIS ASSEMBLY 65-0010-0000 610000453387-600000273194
|  | 20-N-5FWA |  |  |  | 8479.90.90 | 31163200 | 4014-92-9949-G09-0001-001;4103-42-0016-G09-0001-001;4014-MI20-OP00-0282-001;4014-MI20-OP00-0281-001;4014-92-9949-C01-0001-001;4103-42-0016-C02-0001-001;4103-DSIC20-4004-5004-001;4103-MI20-L0P1-7003-001;4103-42-5001-C02-0001-001;4103-MI20-L0D1-0001-001;4103-DSIC20-4204-5010-001;4103-MI20-AM02-0001-001;4103-MI20-9002-0015-001;4014-92-9949-C02-0001-001;4103-42-0016-C36-0001-001;4103-MI20-L0P1-7301-001;4103-MI20-OP06-0005-001 | 18101 | MOLA | N/A | N/A | VALVULA DE RETENCAO PLACAS DUPLAS | N/A | N/A
472610 | KIT-INTERFACE ORINGS | RTO876270237 | BAKER HUGHES | 610000459138 | 600000276029 | 8479.90.90 | 31163200 | 4103-94-2402-G09-0003-001;4103-MI20-L002-0002-001 | 18101 | INTERFACE ANEL O | N/A | N/A | TURBOCOMPRESSOR | N/A | LM2500+G4 -BCL353/B-BCL306/D
472609 | KIT-SPARE ORINGS FOR DGS | RTO876270236 | BAKER HUGHES | 610000459137 | 600000276028 | 8479.90.90 | 31163200 | 4103-94-2402-G09-0003-001;4103-MI20-L002-0002-001 | 18101 | ANEL O | N/A | N/A | TURBOCOMPRESSOR | N/A | LM2500+G4 -BCL353/B-BCL306/D
473267 | ACTUATOR SPARE KIT | IRV710080116002 | BAKE | 610000456823 | 600000274401 | 8501.52.10 | 26101100 | 4103-94-4004-G09-0003-001 | 18101 | SOBRESSALENTE ATUADOR | N/A | N/A | PACOTE TURBINA GAS CICLO COMBINADO | N/A | LM2500+G4 GTG 538 API |  | ACTUATOR COMPLETE UNIT IRV710080116003 610000456824-600000274402
473279 | ACTUATOR SPARE KIT | IRV710080117002 | BAKE | 610000456835 | 600000274413 | 8501.52.10 | 26101100 | 4103-94-4004-G09-0003-001 | 18101 | SOBRESSALENTE ATUADOR | N/A | N/A | PACOTE TURBINA GAS CICLO COMBINADO | N/A | LM2500+G4 GTG 538 API |  | ACTUATOR COMPLETE UNIT IRV710080117003 610000456836-600000274414
473266 | BALL VALVE SOFT KIT | IRV710080116001 |  | 610000456822 | 600000274400 | 8501.52.10 | 26101100 | 4103-94-4004-G09-0003-001 | 18101 | VEDACAO VALVULA ESFERA | N/A | N/A | PACOTE TURBINA GAS CICLO COMBINADO | N/A | LM2500+G4 GTG 538 API |  | ACTUATOR SPARE KIT IRV710080116002 BAKE 610000456823-600000274401
473278 | BALL VALVE SOFT KIT | IRV710080117001 |  | 610000456834 | 600000274412 | 8501.52.10 | 26101100 | 4103-94-4004-G09-0003-001 | 18101 | VEDACAO VALVULA ESFERA | N/A | N/A | PACOTE TURBINA GAS CICLO COMBINADO | N/A | LM2500+G4 GTG 538 API |  | ACTUATOR SPARE KIT IRV710080117002 BAKE 610000456835-600000274413
|  | 3-N1-4FDP |  |  |  | 8479.90.90 | 31163200 | 4006-92-9956-G09-0002-001;4173-92-9956-G09-1001-001;0479-92-9956-G09-0002-001;4103-42-0016-G09-0001-001;4103-92-9956-G02-0001-001;4103-42-0016-C02-0001-001;4006-92-9920-G17-0023-001;4006-94-1500-G13-0014-002;4006-92-9956-G21-0002-001;4173-92-9956-G52-1001-001;4103-92-9956-C36-0004-001;4103-92-9920-G17-0110-001;4103-MI20-9002-0015-001 | 18101 | SOBRESSALENTE VALVULA GLOBO | N/A | N/A | VALVULA MANUAL TITANIO | N/A | N/A
473926 | KIT REPAIR | IRV398767379 | BAKER HUGHES | 610000457482 | 600000275060 | 8479.90.90 | 31163200 | 4103-94-4004-G09-0002-001 | 18101 | REPARO | N/A | N/A | PACOTE TURBINA GAS CICLO COMBINADO | N/A | N/A |  | PAKKING DRUKKER 1 IRV398767380 BAKER HU 610000457483-600000275061
473951 | KIT REPAIR | IRV398767446 | BAKER HUGHES | 610000457507 | 600000275085 | 8481.90.90 | 40141600 | 4103-94-4004-G09-0002-001 | 18101 | REPARO | N/A | N/A | PACOTE TURBINA GAS CICLO COMBINADO | N/A | N/A |  | PLUG/STEM/RET ASSY IRV398767447 BAKER H 610000457508-600000275086
473452 | AUX L.O. PUMP SEAT KIT | ISM9906569004 |  | 610000457008 | 600000274586 | 8479.90.90 | 31163200 | 4103-94-4004-G09-0003-001 | 18101 | SEDE BOMBA AUXILIAR OLEO LUBRIFICANTE | N/A | N/A | PACOTE TURBINA GAS CICLO COMBINADO | N/A | LM2500+G4 GTG 538 API |  | AUX L.O. BELL HOUSING ISM9906569005 BAK 610000457009-600000274587
474357 | SEAT KIT SOFT | ISK2164063203 | BAKER | 610000457912 | 600000275490 | 8484.10.00 | 31181700 | 4103-94-4004-G09-0002-001 | 17100 |  |  | N/A |  |  |  |  | KIT OF GASKETS ISK2164063204 BAKER HUGH 610000457913-600000275491
467941 | SEAT KIT SOFT | GA-00813-V-151-00-SPR-02 | VELAN | 610000461218 | 600000277401 | 8479.90.90 | 31163200 | 4103-50-9928-G09-0001-001;4103-MI20-L002-0002-001 | 18101 | ASSENTO SUAVE | N/A | N/A | VALVULA | N/A | N/A
467936 | SEAT KIT SOFT | GA-00813-V-149-00-SPR-02 | VELAN | 610000461213 | 600000277396 | 8479.90.90 | 31163200 | 4103-50-9928-G09-0001-001;4103-MI20-L002-0002-001 | 18101 | ASSENTO SUAVE | N/A | N/A | VALVULA | N/A | N/A
472605 | KIT-GAS SEAL THRUST BEARING SIDE | RTO876270232 | BAKER HUGHES | 610000459133 | 600000276024 | 8479.90.90 | 31163200 | 4103-94-2402-G09-0003-001 | 18101 | VEDACAO GAS LADO MANCAL AXIAL | N/A | N/A | TURBOCOMPRESSOR | N/A | LM2500+G4 -BCL353/B-BCL306/D
472611 | KIT-GAS SEAL THRUST BEARING SIDE | RTO876270240 | BAKER HUGHES | 610000459139 | 600000276030 | 8479.90.90 | 31163200 | 4103-94-2402-G09-0003-001 | 18101 | VEDACAO GAS LADO MANCAL AXIAL | N/A | N/A | TURBOCOMPRESSOR | N/A | LM2500+G4 -BCL353/B-BCL306/D
472606 | KIT-GAS SEAL OPP THRUST BEARING | RTO876270233 | BAKER HUGHES | 610000459134 | 600000276025 | 8479.90.90 | 31163200 | 4103-94-2402-G09-0003-001 | 18101 | VEDACAO GAS MANCAL APOIO OPOSTO | N/A | N/A | TURBOCOMPRESSOR | N/A | LM2500+G4 -BCL353/B-BCL306/D
472612 | KIT-GAS SEAL OPP THRUST BEARING | RTO876270241 | BAKER HUGHES | 610000459140 | 600000276031 | 8479.90.90 | 31163200 | 4103-94-2402-G09-0003-001 | 18101 | VEDACAO GAS MANCAL APOIO OPOSTO | N/A | N/A | TURBOCOMPRESSOR | N/A | LM2500+G4 -BCL353/B-BCL306/D
472607 | KIT-BARRIER SEAL THRUST BEARING | RTO876270234 | BAKER HUGHES | 610000459135 | 600000276026 | 8479.90.90 | 31163200 | 4103-94-2402-G09-0003-001 | 18101 | VEDACAO BARREIRA ROLAMENTO ENCOSTO | N/A | N/A | TURBOCOMPRESSOR | N/A | LM2500+G4 -BCL353/B-BCL306/D
472613 | KIT-BARRIER SEAL THRUST BEARING | RTO876270242 | BAKER HUGHES | 610000459141 | 600000276032 | 8479.90.90 | 31163200 | 4103-94-2402-G09-0003-001 | 18101 | VEDACAO BARREIRA ROLAMENTO ENCOSTO | N/A | N/A | TURBOCOMPRESSOR | N/A | LM2500+G4 -BCL353/B-BCL306/D
472608 | KIT-BARRIER SEAL OPP THRUST BEARING | RTO876270235 | BAKER HUGHES | 610000459136 | 600000276027 | 8479.90.90 | 31163200 | 4103-94-2402-G09-0003-001 | 18101 | VEDACAO BARREIRA ROLAMENTO ENCOSTO OPOSTO | N/A | N/A | TURBOCOMPRESSOR | N/A | LM2500+G4 -BCL353/B-BCL306/D
472614 | KIT-BARRIER SEAL OPP THRUST BEARING | RTO876270243 | BAKER HUGHES | 610000459142 | 600000276033 | 8479.90.90 | 31163200 | 4103-94-2402-G09-0003-001 | 18101 | VEDACAO BARREIRA ROLAMENTO ENCOSTO OPOSTO | N/A | N/A | TURBOCOMPRESSOR | N/A | LM2500+G4 -BCL353/B-BCL306/D
473640 | KIT OF 10 SS316 | IRA18798005 | BAKER | 610000457196 | 600000274774 | 9026.90.90 | 41112200 | 4103-94-4004-G09-0002-001 | 17100 |  |  | N/A |  |  |  |  | PRESSURE GAUGE DN100 0-6 BAR IRA1879800 610000457197-600000274775
473510 | LAMP | RPO59286 | BAKER HUGHES | 610000457066 | 600000274644 | 8481.90.90 | 40141600 | 4103-94-4004-G09-0003-001;4103-94-4004-G05-0004-001;4103-94-4004-J16-0006-001 | 17100 | LAMPADA | PACOTE TURBINA GAS CICLO COMBINADO | LM2500+G4 GTG 538 API | N/A | N/A | N/A |  | REPAIR KIT RQO15510 BAKER HUGHES 610000457067-600000274645
472517 | LAMP | RPO52908 | BAKER HUGHES | 610000459047 | 600000275938 | 8479.90.90 | 31163200 | 4103-94-2402-G09-0003-001;4103-94-2402-J16-0009-001 | 17100 | LAMPADA | TURBOCOMPRESSOR | LM2500+G4 -BCL353/B-BCL306/D | N/A | N/A | N/A
473230 | MEMOLUB HPS 480 | IRV6781318004 | BAKER HUG | 610000456786 | 600000274364 | 8479.90.90 | 31163200 | 4103-94-4004-G09-0003-001 | 17100 | MEMOLUB HPS 480 | PACOTE TURBINA GAS CICLO COMBINADO | LM2500+G4 GTG 538 API | N/A | N/A | N/A |  | MEMOLUB HPS 480 IRV6781318004-1 BAKER H 610000456787-600000274365
473109 | LIGHTING FIXTURE 42W | IRF318460337 | BAKER | 610000456666 | 600000274244 | 9026.90.90 | 41112200 | 4103-94-4004-G09-0003-001 | 17100 | DISPOSITIVO ILUMINACAO | PACOTE TURBINA GAS CICLO COMBINADO | LM2500+G4 GTG 538 API | N/A | N/A | N/A |  | RADAR FLOW METER TRANSMITTER EX-D IRF31 610000456667-600000274245
474758 | TAPER SLEEVE | 4000060NA-NXS332007-40 |  | 610000453525 | 600000273332 | 8539.21.10 | 39111500 | 4103-94-1500-G05-0012-001 | 17100 | LUVA CONICA | PACOTE TRATAMENTO AGUA MAR | N/A | N/A | N/A | N/A |  | PANEL LIGHTS 2743088 610000453527-600000273334
474579 | BALANCING SLEEVE | SBR6799812 | BAKER | 610000458134 | 600000275712 | 8479.90.90 | 31163200 | 4103-94-4004-G09-0002-001 | 17100 | LUVA BALANCEAMENTO | PACOTE TURBINA GAS CICLO COMBINADO | N/A | N/A | N/A | N/A |  | DE SIDE SLEEVE SBR6799813 BAKER HUGHES 610000458135-600000275713
474580 | DE SIDE SLEEVE | SBR6799813 | BAKER HUGHES | 610000458135 | 600000275713 | 8479.90.90 | 31163200 | 4103-94-4004-G09-0002-001 | 17100 | LUVA LADO ACIONAMENTO | PACOTE TURBINA GAS CICLO COMBINADO | N/A | N/A | N/A | N/A |  | IMPELLER SDR1001308 BAKER HUGHES SOLUTI 610000458136-600000275714
474759 | PANEL LIGHTS | 2743088 |  | 610000453527 | 600000273334 | 9026.90.90 | 41112200 | 4103-94-1500-G09-0001-001 | 17100 | LUZ PAINEL | CONJUNTO TRATAMENTO AGUA SALGADA | N/A | N/A | N/A | N/A |  | PRESSURE GAUGE 1/4" MONEL 1122 610000453528-600000273335
473699 | 24V LED PILOT LIGHT WHITE | IRR000070021 |  | 610000457255 | 600000274833 | 8479.90.90 | 31163200 | 4103-94-4004-G09-0002-001 | 17100 | LUZ PILOTO BRANCA | PACOTE TURBINA GAS CICLO COMBINADO | N/A | N/A | N/A | N/A
473907 | THRUST BEARING | IRV398763685 | BAKER | 610000457463 | 600000275041 | 8484.10.00 | 31181700 | 4103-94-4004-G09-0002-001 | 17100 | ROLAMENTO ENCOSTO | PACOTE TURBINA GAS CICLO COMBINADO | N/A | N/A | N/A | N/A |  | SET OF GASKETS IRV398764363 BAKER HUGHE 610000457464-600000275042
472602 | FLEXIBLE HOSE | RTO876150301 |  | 610000459130 | 600000276021 | 8479.90.90 | 31163200 | 4103-94-2402-G09-0003-001 | 17100 | MANGUEIRA FLEXIVEL | TURBOCOMPRESSOR | LM2500+G4 -BCL353/B-BCL306/D | N/A | N/A | N/A
474716 | VALVE MANIFOLD | Y2432760-NORSOKPPSSB6K |  | 610000453483 | 600000273290 | 8481.90.90 | 40141600 | 4103-94-1500-G09-0001-001 | 17100 | MANIFOLD 2 VALVULAS MONTAGEM DIRETA | CONJUNTO TRATAMENTO AGUA SALGADA | N/A | N/A | N/A | N/A |  | VALVE MANIFOLD Y5332760-NORSOKPPSSB6K 610000453484-600000273291
474042 | 2-VALVE MANIFOLD | ISK2139908069 | BAKER | 610000457598 | 600000275176 | 8479.90.90 | 31163200 | 4103-94-4004-G09-0002-001 | 17100 | MANIFOLD 2 VALVULAS | PACOTE TURBINA GAS CICLO COMBINADO | N/A | N/A | N/A | N/A |  | 8800D ANALOG/ HART ELECTRONICS ISK21399 610000457599-600000275177
474717 | VALVE MANIFOLD | Y5332760-NORSOKPPSSB6K |  | 610000453484 | 600000273291 | 9026.90.90 | 41112200 | 4103-94-1500-G09-0001-001 | 17100 | MANIFOLD 5 VALVULAS MONTAGEM DIRETA | CONJUNTO TRATAMENTO AGUA SALGADA | N/A | N/A | N/A | N/A |  | PANEL RTD SENSOR EWSA-PT100 610000453485-600000273292
472620 | INSTR-MANIFOLD*$1/2"NPT_2VALVES | RVO555496000 | BAKER HUGHES | 610000459148 | 600000276039 | 8479.90.90 | 31163200 | 4103-94-2402-G09-0003-001 | 17100 | MANIFOLD | TURBOCOMPRESSOR | LM2500+G4 -BCL353/B-BCL306/D | N/A | N/A | N/A
472621 | MANIFOLD | RVO555496010 | BAKER HUGHES | 610000459149 | 600000276040 | 8479.90.90 | 31163200 | 4103-94-2402-G09-0003-001 | 17100 | MANIFOLD | TURBOCOMPRESSOR | LM2500+G4 -BCL353/B-BCL306/D | N/A | N/A | N/A
473546 | MANIFOLD | RVO555496200 | BAKER HUGHES | 610000457102 | 600000274680 | 7307.99.00 | 40142200 | 4103-94-4004-G09-0003-001;4103-94-2402-G09-0003-001;4042-94-4004-G05-0004-001 | 17100 |  | PACOTE TURBINA GAS CICLO COMBINADO | LM2500+G4 GTG 538 API |  |  |  |  | MANIFOLD RVO555496200-1 BAKER HUGHES 610000457103-600000274681
472623 | MANIFOLD | RVO555496210 | BAKER HUGHES | 610000459151 | 600000276042 | 8479.90.90 | 31163200 | 4103-94-2402-G09-0003-001 | 17100 | MANIFOLD | TURBOCOMPRESSOR | LM2500+G4 -BCL353/B-BCL306/D | N/A | N/A | N/A
472514 | DIFFERENTIAL PRESSURE GAUGE | RMO002040457 | BAKER HUGHES | 610000459044 | 600000275935 | 8479.90.90 | 31163200 | 4103-94-2402-G09-0003-001;4103-94-2402-J16-0009-001 | 17100 | MEDIDOR PRESSAO DIFERENCIAL | TURBOCOMPRESSOR | LM2500+G4 -BCL353/B-BCL306/D | N/A | N/A | N/A
474632 | PRESSURE GAUGE | FEWS2-FRU-PG |  | 610000453397 | 600000273204 | 7318.15.00 | 31161500 | 4103-55-6390-G09-0001-001;4103-55-6390-C02-0001-001 | 17100 | MANOMETRO | SISTEMA DETECCAO DERRAMAMENTO OLEO | N/A | N/A | N/A | N/A |  | HAZARD AREA WASHER UNIT FEWS3-A-02453 610000453398-600000273205
474755 | TRIPLE SCALE; | 2X22005/09-000 |  | 610000453522 | 600000273329 | 8481.90.90 | 40141600 | 4103-94-1500-G09-0001-001 | 17100 | ESCALA TRIPLA | CONJUNTO TRATAMENTO AGUA SALGADA | N/A | N/A | N/A | N/A |  | ASSEMBLY/DIS KIT 2XXX008/02-000 610000453523-600000273330
474035 | PRESSURE GAUGE MODEL | ISK2139908062 | BAKE | 610000457591 | 600000275169 | 9026.90.90 | 41112200 | 4103-94-4004-G09-0002-001 | 17100 | MANOMETRO | PACOTE TURBINA GAS CICLO COMBINADO | N/A | N/A | N/A | N/A |  | PRESSURE GAUGE MODEL ISK2139908063 BAKE 610000457592-600000275170
474036 | PRESSURE GAUGE MODEL | ISK2139908063 | BAKE | 610000457592 | 600000275170 | 9026.90.90 | 41112200 | 4103-94-4004-G09-0002-001 | 17100 | MANOMETRO | PACOTE TURBINA GAS CICLO COMBINADO | N/A | N/A | N/A | N/A |  | PRESSURE GAUGE MODEL ISK2139908064 BAKE 610000457593-600000275171
474037 | PRESSURE GAUGE MODEL | ISK2139908064 | BAKE | 610000457593 | 600000275171 | 9026.90.90 | 41112200 | 4103-94-4004-G09-0002-001 | 17100 | MANOMETRO | PACOTE TURBINA GAS CICLO COMBINADO | N/A | N/A | N/A | N/A |  | PRESSURE GAUGE MODEL ISK2139908065 BAKE 610000457594-600000275172
474038 | PRESSURE GAUGE MODEL | ISK2139908065 | BAKE | 610000457594 | 600000275172 | 9026.90.90 | 41112200 | 4103-94-4004-G09-0002-001 | 17100 | MANOMETRO | PACOTE TURBINA GAS CICLO COMBINADO | N/A | N/A | N/A | N/A |  | PRESSURE GAUGE MODEL ISK2139908066 BAKE 610000457595-600000275173
474039 | PRESSURE GAUGE MODEL | ISK2139908066 | BAKE | 610000457595 | 600000275173 | 9026.90.90 | 41112200 | 4103-94-4004-G09-0002-001 | 17100 | MANOMETRO | PACOTE TURBINA GAS CICLO COMBINADO | N/A | N/A | N/A | N/A |  | PRESSURE GAUGE MODEL ISK2139908067 BAKE 610000457596-600000275174
474040 | PRESSURE GAUGE MODEL | ISK2139908067 | BAKE | 610000457596 | 600000275174 | 9026.90.90 | 41112200 | 4103-94-4004-G09-0002-001 | 17100 | MANOMETRO | PACOTE TURBINA GAS CICLO COMBINADO | N/A | N/A | N/A | N/A |  | DIFFERENTIAL PRESSURE GAUGE ISK21399080 610000457597-600000275175
474130 | PRESSURE GAUGE | ISK2139939010 | BAKER | 610000457686 | 600000275264 | 8481.90.90 | 40141600 | 4103-94-4004-G09-0002-001 | 17100 | MANOMETRO | PACOTE TURBINA GAS CICLO COMBINADO | N/A | N/A | N/A | N/A |  | STOP VALVE 1/4"NPT-F ISK2139939011 BAKE 610000457687-600000275265
474193 | PRESSURE GAUGE MODEL | ISK2164063040 | BAKE | 610000457749 | 600000275327 | 9026.90.90 | 41112200 | 4103-94-4004-G09-0002-001 | 17100 | MANOMETRO | PACOTE TURBINA GAS CICLO COMBINADO | N/A | N/A | N/A | N/A |  | PRESSURE GAUGE MODEL ISK2164063041 BAKE 610000457750-600000275328
474194 | PRESSURE GAUGE MODEL | ISK2164063041 | BAKE | 610000457750 | 600000275328 | 9026.90.90 | 41112200 | 4103-94-4004-G09-0002-001 | 17100 | MANOMETRO | PACOTE TURBINA GAS CICLO COMBINADO | N/A | N/A | N/A | N/A |  | PRESSURE GAUGE MODEL ISK2164063042 BAKE 610000457751-600000275329
474195 | PRESSURE GAUGE MODEL | ISK2164063042 | BAKE | 610000457751 | 600000275329 | 9026.90.90 | 41112200 | 4103-94-4004-G09-0002-001 | 17100 | MANOMETRO | PACOTE TURBINA GAS CICLO COMBINADO | N/A | N/A | N/A | N/A |  | SENSOR-STANDARD TEMPERATURE RANGE ISK 610000457752-600000275330
474220 | PRESSURE GAUGE | ISK2164063067 | BAKER | 610000457776 | 600000275354 | 8484.10.00 | 31181700 | 4103-94-4004-G09-0002-001 | 17100 | MANOMETRO | PACOTE TURBINA GAS CICLO COMBINADO | N/A | N/A | N/A | N/A |  | O-RING 2-117 ISK2164063068 BAKER HUGHES 610000457777-600000275355
474243 | PRESSURE GAUGE | ISK2164063089 | BAKER | 610000457798 | 600000275376 | 8481.90.90 | 40141600 | 4103-94-4004-G09-0002-001 | 17100 | MANOMETRO | PACOTE TURBINA GAS CICLO COMBINADO | N/A | N/A | N/A | N/A |  | STOP VALVE 1/4"NPT-F ISK2164063090 BAKE 610000457799-600000275377
474485 | PRESSURE GAUGE | RMO374513895 | BAKER | 610000458040 | 600000275618 | 9026.90.90 | 41112200 | 4103-94-4004-G09-0002-001;4103-94-4004-G05-0003-001;4103-94-4004-J14-0002-001;4103-94-4004-J16-0005-001 | 17100 | MANOMETRO | PACOTE TURBINA GAS CICLO COMBINADO | N/A | N/A | N/A | N/A |  | PRESSURE GAUGE RMO374513938 BAKER HUGHE 610000458041-600000275619
474486 | PRESSURE GAUGE | RMO374513938 | BAKER | 610000458041 | 600000275619 | 9026.90.90 | 41112200 | 4103-94-4004-G09-0002-001;4103-94-4004-G05-0003-001;4103-94-4004-J14-0002-001;4103-94-4004-J16-0005-001 | 17100 | MANOMETRO | PACOTE TURBINA GAS CICLO COMBINADO | N/A | N/A | N/A | N/A |  | PRESSURE GAUGE RMO374513938-1 BAKER HUG 610000458042-600000275620
474488 | PRESSURE GAUGE | RMO374514121 | BAKER | 610000458043 | 600000275621 | 9026.90.90 | 41112200 | 4103-94-4004-G09-0002-001;4103-94-4004-G05-0003-001;4103-94-4004-J14-0002-001;4103-94-4004-J16-0005-001 | 17100 | MANOMETRO | PACOTE TURBINA GAS CICLO COMBINADO | N/A | N/A | N/A | N/A |  | PRESSURE GAUGE RMO374514414 BAKER HUGHE 610000458044-600000275622
474489 | PRESSURE GAUGE | RMO374514414 | BAKER | 610000458044 | 600000275622 | 9026.90.90 | 41112200 | 4103-94-4004-G09-0002-001;4103-94-4004-G05-0003-001;4103-94-4004-J14-0002-001;4103-94-4004-J16-0005-001 | 17100 | MANOMETRO | PACOTE TURBINA GAS CICLO COMBINADO | N/A | N/A | N/A | N/A |  | TEMPERATURE GAUGE RPO5625001 BAKER HUGH 610000458045-600000275623
472515 | PRESSURE GAUGE MODEL | RMO374513842 | BAKER HUGHES | 610000459045 | 600000275936 | 8479.90.90 | 31163200 | 4103-94-2402-G09-0003-001;4103-94-2402-J16-0009-001 | 17100 | MANOMETRO | TURBOCOMPRESSOR | LM2500+G4 -BCL353/B-BCL306/D | N/A | N/A | N/A
472516 | PRESSURE GAUGE MODEL | RMO374514083 | BAKER HUGHES | 610000459046 | 600000275937 | 8479.90.90 | 31163200 | 4103-94-2402-G09-0003-001;4103-94-2402-J16-0009-001 | 17100 | MANOMETRO | TURBOCOMPRESSOR | LM2500+G4 -BCL353/B-BCL306/D | N/A | N/A | N/A
473579 | LOCKABLE HANDLE | IQQ070010221 | BAKER | 610000457135 | 600000274713 | 8536.50.90 | 39122200 | 4103-94-4004-G09-0002-001 | 17100 | MANOPLA TRAVAVEL | PACOTE TURBINA GAS CICLO COMBINADO | N/A | N/A | N/A | N/A |  | FAZ-C40/2 CIRCUIT BREAKER IQQ070010415 610000457136-600000274714
474498 | TEMPERATURE GAUGE | RPO5625071 | BAKER | 610000458053 | 600000275631 | 9026.90.90 | 41112200 | 4103-94-4004-G09-0002-001;4103-94-4004-J14-0002-001;4103-94-4004-J16-0005-001 | 17100 |  |  | N/A |  |  |  |  | TEMPERATURE GAUGE RPO5625072 BAKER HUGH 610000458054-600000275632
474198 | VORTEX FLOWMETER DN150 | ISK2164063045 |  | 610000457754 | 600000275332 | 8479.90.90 | 31163200 | 4103-94-4004-G09-0002-001 | 17100 | MEDIDOR VAZAO VORTEX | PACOTE TURBINA GAS CICLO COMBINADO | N/A | N/A | N/A | N/A
474199 | VORTEX FLOWMETER DN50 | ISK2164063046 |  | 610000457755 | 600000275333 | 8479.90.90 | 31163200 | 4103-94-4004-G09-0002-001 | 17100 | MEDIDOR VAZAO VORTEX | PACOTE TURBINA GAS CICLO COMBINADO | N/A | N/A | N/A | N/A
474045 | VORTEX FLOWMETER MODEL | ISK2139908072 |  | 610000457601 | 600000275179 | 9026.90.90 | 41112200 | 4103-94-4004-G09-0002-001 | 17100 | MEDIDOR VAZAO VORTEX | PACOTE TURBINA GAS CICLO COMBINADO | N/A | N/A | N/A | N/A |  | VORTEX FLOWMETER MODEL ISK2139908073 BA 610000457602-600000275180
474046 | VORTEX FLOWMETER MODEL | ISK2139908073 |  | 610000457602 | 600000275180 | 8481.90.90 | 40141600 | 4103-94-4004-G09-0002-001 | 17100 | MEDIDOR VAZAO VORTEX | PACOTE TURBINA GAS CICLO COMBINADO | N/A | N/A | N/A | N/A |  | KIT REPAIR FOR PRESSURE REGULATOR ISK21 610000457603-600000275181
474567 | FLOWMETER | RVO32989 | BAKER HUGHES | 610000458122 | 600000275700 | 9026.90.90 | 41112200 | 4103-94-4004-G09-0002-001;4103-94-4004-G05-0003-001;4103-94-4004-J14-0002-001 | 17100 | MEDIDOR VAZAO | PACOTE TURBINA GAS CICLO COMBINADO | N/A | N/A | N/A | N/A |  | FLOWMETER RVO32990 BAKER HUGHES SOLUTIO 610000458123-600000275701
474568 | FLOWMETER | RVO32990 | BAKER HUGHES | 610000458123 | 600000275701 | 9026.90.90 | 41112200 | 4103-94-4004-G09-0002-001;4103-94-4004-G05-0003-001;4103-94-4004-J14-0002-001 | 17100 | MEDIDOR VAZAO | PACOTE TURBINA GAS CICLO COMBINADO | N/A | N/A | N/A | N/A |  | FLOWMETER RVO32991 BAKER HUGHES SOLUTIO 610000458124-600000275702
474569 | FLOWMETER | RVO32991 | BAKER HUGHES | 610000458124 | 600000275702 | 9026.90.90 | 41112200 | 4103-94-4004-G09-0002-001;4103-94-4004-G05-0003-001;4103-94-4004-J14-0002-001 | 17100 | MEDIDOR VAZAO | PACOTE TURBINA GAS CICLO COMBINADO | N/A | N/A | N/A | N/A |  | FLOWMETER RVO32992 BAKER HUGHES SOLUTIO 610000458125-600000275703
474570 | FLOWMETER | RVO32992 | BAKER HUGHES | 610000458125 | 600000275703 | 9026.90.90 | 41112200 | 4103-94-4004-G09-0002-001;4103-94-4004-G05-0003-001;4103-94-4004-J14-0002-001 | 17100 | MEDIDOR VAZAO | PACOTE TURBINA GAS CICLO COMBINADO | N/A | N/A | N/A | N/A |  | FLOWMETER RVO32993 BAKER HUGHES SOLUTIO 610000458126-600000275704
474571 | FLOWMETER | RVO32993 | BAKER HUGHES | 610000458126 | 600000275704 | 9026.90.90 | 41112200 | 4103-94-4004-G09-0002-001;4103-94-4004-G05-0003-001;4103-94-4004-J14-0002-001 | 17100 | MEDIDOR VAZAO | PACOTE TURBINA GAS CICLO COMBINADO | N/A | N/A | N/A | N/A |  | FLOWMETER RVO32994 BAKER HUGHES SOLUTIO 610000458127-600000275705
474572 | FLOWMETER | RVO32994 | BAKER HUGHES | 610000458127 | 600000275705 | 9026.90.90 | 41112200 | 4103-94-4004-G09-0002-001;4103-94-4004-G05-0003-001;4103-94-4004-J14-0002-001 | 17100 | MEDIDOR VAZAO | PACOTE TURBINA GAS CICLO COMBINADO | N/A | N/A | N/A | N/A |  | FLOWMETER RVO32995 BAKER HUGHES SOLUTIO 610000458128-600000275706
474573 | FLOWMETER | RVO32995 | BAKER HUGHES | 610000458128 | 600000275706 | 8479.90.90 | 31163200 | 4103-94-4004-G09-0002-001;4103-94-4004-G05-0003-001;4103-94-4004-J14-0002-001 | 17100 | MEDIDOR VAZAO | PACOTE TURBINA GAS CICLO COMBINADO | N/A | N/A | N/A | N/A |  | OIL RING CARRIER SBP41073-1 BAKER HUGHE 610000458129-600000275707
473897 | MEMBRANE | IRV398761592 | BAKER HUGHES | 610000457453 | 600000275031 | 8481.90.90 | 40141600 | 4103-94-4004-G09-0002-001;4014-94-4004-G09-2001-001;4014-MI20-OP00-0245-001 | 17100 | MEMBRANA | PACOTE TURBINA GAS CICLO COMBINADO | N/A | N/A | N/A | N/A |  | DIAPHRAGM IRV398761610 BAKER HUGHES SOL 610000457454-600000275032
472510 | PROXIMITY MICROSWITCH | RJO219980158 | BAKER HUGHES | 610000459040 | 600000275931 | 8479.90.90 | 31163200 | 4103-94-2402-G09-0003-001;4103-94-2402-J16-0009-001 | 17100 | MICROINTERRUPTOR PROXIMIDADE | TURBOCOMPRESSOR | LM2500+G4 -BCL353/B-BCL306/D | N/A | N/A | N/A
473495 | MICROSWITCH | RJO219980145 | BAKER HUGHES | 610000457051 | 600000274629 | 8536.50.90 | 39122200 | 4103-94-4004-G09-0003-001;4103-94-4004-G05-0004-001;4042-94-4004-G05-0004-001;4103-94-4004-J16-0006-001 | 17100 | MICROINTERRUPTOR PROXIMIDADE | PACOTE TURBINA GAS CICLO COMBINADO | LM2500+G4 GTG 538 API | N/A | N/A | N/A |  | LEVEL SWITCH RJO28777 BAKER HUGHES 610000457052-600000274630
473728 | MINI CONTACTOR | IRR000070050 | BAKER | 610000457284 | 600000274862 | 8536.50.90 | 39122200 | 4103-94-4004-G09-0002-001 | 17100 | MINI CONTATOR | PACOTE TURBINA GAS CICLO COMBINADO | N/A | N/A | N/A | N/A |  | SAFETY RELAY IRR000070051 BAKER HUGHES 610000457285-600000274863
473286 | MODULE | IS230JPDGH1B-1 | BAKER HUGHES | 610000456842 | 600000274420 | 8538.90.10 | 43201500 | 4014-94-4004-G09-0001-001;4014-MI20-OP00-0251-001;4014-MI20-OP00-0232-001;4014-MI20-OP00-0245-001 | 17100 | MODULO DISTRIBUICAO ENERGIA | PACOTE TURBINA GAS CICLO COMBINADO | N/A | N/A | N/A | N/A |  | MODULE IS230TNSVH4A BAKER HUGHES 610000456843-600000274421
473724 | REDUNDANCY MODULE | IRR000070046 | BAKER | 610000457280 | 600000274858 | 8536.50.90 | 39122200 | 4103-94-4004-G09-0002-001 | 17100 | MODULO REDUNDANCIA | PACOTE TURBINA GAS CICLO COMBINADO | N/A | N/A | N/A | N/A |  | REGULATED SWITCH MODE POWER SUPPLY IRR0 610000457281-600000274859
474480 | 4-CHANNEL RELAY MODULE | RJO327851300A |  | 610000458035 | 600000275613 | 8479.90.90 | 31163200 | 4103-94-4004-G09-0002-001;4103-94-4004-G05-0003-001 | 17100 | MODULO RELE 4 CANAIS | PACOTE TURBINA GAS CICLO COMBINADO | N/A | N/A | N/A | N/A
474405 | INDUSTRIAL MODULE | ISK2164063251 | BAKER HUGHES | 610000457960 | 600000275538 | 8479.90.90 | 31163200 | 4103-94-4004-G09-0002-001 | 17100 | MODULO INDUSTRIAL | PACOTE TURBINA GAS CICLO COMBINADO | N/A | N/A | N/A | N/A |  | THERMOSTAT ISK2164063252 BAKER HUGHES S 610000457961-600000275539
472572 | PHOENIX CONTACT MACX | RQO504100074 | BAKER HUGHES | 610000459101 | 600000275992 | 8479.90.90 | 31163200 | 4103-94-2402-G09-0003-001 | 17100 | CONDICIONADOR SINAL | TURBOCOMPRESSOR | LM2500+G4 -BCL353/B-BCL306/D | N/A | N/A | N/A
473287 | MODULE | IS230TNSVH4A | BAKER HUGHES | 610000456843 | 600000274421 | 8481.90.90 | 40141600 | 4103-94-4004-G09-0003-001;4103-94-2402-G09-0003-001 | 17100 | MODULO | PACOTE TURBINA GAS CICLO COMBINADO | LM2500+G4 GTG 538 API | N/A | N/A | N/A |  | DISCRETE BD TMR TB IS400TDBTH2A-1 BAKER 610000456844-600000274422
472540 | MODULE | RQO159811303 | BAKER HUGHES | 610000459069 | 600000275960 | 8479.90.90 | 31163200 | 4103-94-2402-G09-0003-001 | 17100 | MODULO | TURBOCOMPRESSOR | LM2500+G4 -BCL353/B-BCL306/D | N/A | N/A | N/A
472546 | MODULE | RQO180543000 | BAKER HUGHES | 610000459075 | 600000275966 | 8479.90.90 | 31163200 | 4103-94-2402-G09-0003-001 | 17100 | MODULO | TURBOCOMPRESSOR | LM2500+G4 -BCL353/B-BCL306/D | N/A | N/A | N/A
472915 | SPRING 3-N1-5FWP NO. 4 | 3-N1-5FWP | DALIAN JINHUA | 610000456473 | 600000274051 | 8479.90.90 | 31163200 | 4103-42-0016-G09-0001-001;4103-42-0016-C02-0001-001;4173-92-9956-G52-1001-001;4103-DSIC20-4204-5032-001 | 17100 | MOLA | VALVULA MANUAL GLOBO RETENCAO | N/A | N/A | N/A | N/A
|  | 3-A30C-5RWS |  |  |  | 8479.90.90 | 31163200 | 4103-42-0016-G09-0001-001;4103-42-0016-C02-0001-001;4103-42-5001-C02-0001-001 | 17100 | MOLA | VALVULA MANUAL GLOBO RETENCAO | N/A | N/A | N/A | N/A
474019 | WATER HARDNESS MONITOR | ISK2139908046 |  | 610000457575 | 600000275153 | 8479.90.90 | 31163200 | 4103-94-4004-G09-0002-001 | 17100 | MONITOR DUREZA AGUA | PACOTE TURBINA GAS CICLO COMBINADO | N/A | N/A | N/A | N/A |  | 2 X SIGHT-GLASS WINDOW ISK2139908047 BA 610000457576-600000275154
474476 | MONITOR | RJO054983301A | BAKER HUGHES | 610000458031 | 600000275609 | 9026.90.90 | 41112200 | 4103-94-4004-G09-0002-001;4103-94-4004-G05-0003-001 | 17100 | MONITOR | PACOTE TURBINA GAS CICLO COMBINADO | N/A | N/A | N/A | N/A |  | LEVEL GAUGE RJO210990780 BAKER HUGHES S 610000458032-600000275610
472547 | MONITOR | RQO180544010 | BAKER HUGHES | 610000459076 | 600000275967 | 8479.90.90 | 31163200 | 4103-94-2402-G09-0003-001 | 17100 | MONITOR | TURBOCOMPRESSOR | LM2500+G4 -BCL353/B-BCL306/D | N/A | N/A | N/A
472548 | MONITOR | RQO180544130 | BAKER HUGHES | 610000459077 | 600000275968 | 8479.90.90 | 31163200 | 4103-94-2402-G09-0003-001 | 17100 | MONITOR | TURBOCOMPRESSOR | LM2500+G4 -BCL353/B-BCL306/D | N/A | N/A | N/A
473449 | AUX L.O. PUMP MOTOR | ISM9906569001 | BAKER | 610000457005 | 600000274583 | 8413.91.90 | 40151500 | 4103-94-4004-G09-0003-001 | 17100 | MOTOR BOMBA AUXILIAR OLEO LUBRIFICANTE | PACOTE TURBINA GAS CICLO COMBINADO | LM2500+G4 GTG 538 API | N/A | N/A | N/A |  | AUX L.O. PUMP MOTOR BEARING KIT ISM9906 610000457006-600000274584
473457 | AUX L.O. PUMP MOTOR | ISM9906570001 | BAKER | 610000457013 | 600000274591 | 8413.91.90 | 40151500 | 4103-94-4004-G09-0003-001 | 17100 | MOTOR BOMBA AUXILIAR OLEO LUBRIFICANTE | PACOTE TURBINA GAS CICLO COMBINADO | LM2500+G4 GTG 538 API | N/A | N/A | N/A |  | AUX L.O. PUMP MOTOR BEARING KIT ISM9906 610000457014-600000274592
473136 | ELECTRIC MOTOR AC + HEATER | IRL10306004 |  | 610000456693 | 600000274271 | 7318.29.00 | 31163200 | 4103-94-4004-G09-0003-001 | 17100 | MOTOR ELETRICO CA + AQUECEDOR | PACOTE TURBINA GAS CICLO COMBINADO | LM2500+G4 GTG 538 API | N/A | N/A | N/A |  | VIBRATION DUMPING IRL10306005 BAKER HUG 610000456694-600000274272
473255 | MOTOR | IRV6781319002 | BAKER HUGHES | 610000456811 | 600000274389 | 8481.90.90 | 40141600 | 4103-94-4004-G09-0003-001 | 17100 | MOTOR | PACOTE TURBINA GAS CICLO COMBINADO | LM2500+G4 GTG 538 API | N/A | N/A | N/A |  | REPAIR KIT FOR BALL VALVE IRV7100526130 610000456812-600000274390
473954 | PLUG M-FORM | IRV398767449 | BAKER HUGHES | 610000457510 | 600000275088 | 8481.90.90 | 40141600 | 4103-94-4004-G09-0002-001 | 17100 | PLUGUE FORMA M | PACOTE TURBINA GAS CICLO COMBINADO | N/A | N/A | N/A | N/A |  | STEM PLUG IRV398767450 BAKER HUGHES SOL 610000457511-600000275089
473921 | PLUG/STEM/RING/CAGE | IRV398767217 | BAKER | 610000457477 | 600000275055 | 8481.90.90 | 40141600 | 4103-94-4004-G09-0002-001 | 17100 | PLUGUE/HASTE/ANEL/GAIOLA | PACOTE TURBINA GAS CICLO COMBINADO | N/A | N/A | N/A | N/A |  | DIAPHRAGM IRV398767375 BAKER HUGHES SOL 610000457478-600000275056
473865 | PLUG 41K 4 1500 300 BAL FI | IRV383291996 |  | 610000457421 | 600000274999 | 8479.90.90 | 31163200 | 4103-94-4004-G09-0002-001 | 17100 | PLUGE | PACOTE TURBINA GAS CICLO COMBINADO | N/A | N/A | N/A | N/A
473872 | PLUG | IRV383292003 | BAKER HUGHES | 610000457428 | 600000275006 | 8481.90.90 | 40141600 | 4103-94-4004-G09-0002-001 | 17100 | PLUGE | PACOTE TURBINA GAS CICLO COMBINADO | N/A | N/A | N/A | N/A |  | PLUG STEM IRV383292004 BAKER HUGHES SOL 610000457429-600000275007
473875 | PLUG 41K 8 1500 PILOT | IRV383292023 | BAKE | 610000457431 | 600000275009 | 8481.90.90 | 40141600 | 4103-94-4004-G09-0002-001 | 17100 | PLUGE | PACOTE TURBINA GAS CICLO COMBINADO | N/A | N/A | N/A | N/A |  | STEM 1.0 X 00635.0 IRV383292024 BAKER H 610000457432-600000275010
473884 | PLUG 500 1 600 500 | IRV383292032 | BAKER H | 610000457440 | 600000275018 | 8481.90.90 | 40141600 | 4103-94-4004-G09-0002-001 | 17100 | PLUGE | PACOTE TURBINA GAS CICLO COMBINADO | N/A | N/A | N/A | N/A |  | S-RNG 535H 1 600 IRV383292033 BAKER HUG 610000457441-600000275019
473888 | PLUG 536H 2 600 500 HF | IRV383292036 | BAKER HUGHES | 610000457444 | 600000275022 | 8479.90.90 | 31163200 | 4103-94-4004-G09-0002-001 | 17100 | PLUGE | PACOTE TURBINA GAS CICLO COMBINADO | N/A | N/A | N/A | N/A
473941 | STEM PLUG | IRV398767394 | BAKER HUGHES | 610000457497 | 600000275075 | 8481.90.90 | 40141600 | 4103-94-4004-G09-0002-001 | 17100 | PLUGUE HASTE | PACOTE TURBINA GAS CICLO COMBINADO | N/A | N/A | N/A | N/A |  | POSITIONER IRV398767395 BAKER HUGHES SO 610000457498-600000275076
474200 | PLUG | ISK2164063047 | BAKER HUGHES | 610000457756 | 600000275334 | 8481.90.90 | 40141600 | 4103-94-4004-G09-0002-001 | 17100 | PLUGE | PACOTE TURBINA GAS CICLO COMBINADO | N/A | N/A | N/A | N/A |  | STEM PLUG 12.7.50 X 233.4 ISK21640630 610000457757-600000275335
473301 | ORIFICE | ISM0590512005 | BAKER HUGHES | 610000456857 | 600000274435 | 8484.10.00 | 31181700 | 4103-94-4004-G09-0003-001 | 17100 | ORIFICIO | PACOTE TURBINA GAS CICLO COMBINADO | LM2500+G4 GTG 538 API | N/A | N/A | N/A |  | GASKET ISM0590512006 BAKER HUGHES 610000456858-600000274436
474221 | O-RING 2-117 | ISK2164063068 | BAKER HUGHES | 610000457777 | 600000275355 | 8484.10.00 | 31181700 | 4103-94-4004-G09-0002-001 | 17100 | ANEL O | PACOTE TURBINA GAS CICLO COMBINADO | N/A | N/A | N/A | N/A |  | O-RING 2-118 ISK2164063069 BAKER HUGHES 610000457778-600000275356
473904 | O-RING | IRV398763148 | BAKER HUGHES | 610000457460 | 600000275038 | 8481.90.90 | 40141600 | 4103-94-4004-G09-0002-001 | 17100 | ANEL O | PACOTE TURBINA GAS CICLO COMBINADO | N/A | N/A | N/A | N/A |  | DIAPHRAGM IRV398763207 BAKER HUGHES SOL 610000457461-600000275039
473362 | SCREW 3/4INCH-10X3INCH1/4 | ISM8914359040 |  | 610000456918 | 600000274496 | 8479.90.90 | 31163200 | 4103-94-4004-G09-0003-001 | 17100 | PARAFUSO | PACOTE TURBINA GAS CICLO COMBINADO | LM2500+G4 GTG 538 API | N/A | N/A | N/A
473411 | BOTTOM HEAD SCREW M16X60 | ISM8916087014 |  | 610000456967 | 600000274545 | 8479.90.90 | 31163200 | 4103-94-4004-G09-0003-001 | 17100 | PARAFUSO CABECA INFERIOR M16X60 | PACOTE TURBINA GAS CICLO COMBINADO | LM2500+G4 GTG 538 API | N/A | N/A | N/A
473407 | BOTTOM HEAD SCREW M12X60 | ISM8916087010 |  | 610000456963 | 600000274541 | 8479.90.90 | 31163200 | 4103-94-4004-G09-0003-001 | 17100 | PARAFUSO CABECA INFERIOR M12X60 | PACOTE TURBINA GAS CICLO COMBINADO | LM2500+G4 GTG 538 API | N/A | N/A | N/A
473985 | SCW CAP SCREW | ISK2139908012 | BAKER | 610000457541 | 600000275119 | 7318.29.00 | 31163200 | 4103-94-4004-G09-0002-001 | 17100 | PARAFUSO CABECA CILINDRICA | PACOTE TURBINA GAS CICLO COMBINADO | N/A | N/A | N/A | N/A |  | SPINDLE ROD PIN ISK2139908013 BAKER HUG 610000457542-600000275120
473999 | NZL SET SCREW-NOZZLE RING | ISK2139908026 |  | 610000457555 | 600000275133 | 8481.90.90 | 40141600 | 4103-94-4004-G09-0002-001 | 17100 | PARAFUSO FIXACAO ANEL BOCAL | PACOTE TURBINA GAS CICLO COMBINADO | N/A | N/A | N/A | N/A |  | INS DISC INSERT ISK2139908027 BAKER HUG 610000457556-600000275134
474469 | SETTING BOLTS-SCREW | ISK2200064001 | BAKER | 610000458024 | 600000275602 | 7318.15.00 | 31161500 | 4103-94-4004-G09-0002-001 | 17100 | PARAFUSO FIXACAO | PACOTE TURBINA GAS CICLO COMBINADO | N/A | N/A | N/A | N/A |  | SETTING BOLTS-NUT ISK2200064002 BAKER H 610000458025-600000275603
473360 | SCREW M20X150 COUNTERSUNK | ISM8914359038 |  | 610000456916 | 600000274494 | 8479.90.90 | 31163200 | 4103-94-4004-G09-0003-001 | 17100 | PARAFUSO M20X150 | PACOTE TURBINA GAS CICLO COMBINADO | LM2500+G4 GTG 538 API | N/A | N/A | N/A
473358 | SCREW M20X40 COUNTERSUNK | ISM8914359036 |  | 610000456914 | 600000274492 | 8479.90.90 | 31163200 | 4103-94-4004-G09-0003-001 | 17100 | PARAFUSO M20X40 | PACOTE TURBINA GAS CICLO COMBINADO | LM2500+G4 GTG 538 API | N/A | N/A | N/A
473356 | SCREW M12X180 PART THR | ISM8914359034 |  | 610000456912 | 600000274490 | 8479.90.90 | 31163200 | 4103-94-4004-G09-0003-001 | 17100 | PARAFUSO M12X180 | PACOTE TURBINA GAS CICLO COMBINADO | LM2500+G4 GTG 538 API | N/A | N/A | N/A
473403 | BOLT M16X45 | ISM8916087006 | BAKER HUGHES | 610000456959 | 600000274537 | 7318.15.00 | 31161500 | 4103-94-4004-G09-0003-001 | 17100 | PARAFUSO M16X45 | PACOTE TURBINA GAS CICLO COMBINADO | LM2500+G4 GTG 538 API | N/A | N/A | N/A |  | NUT M16 ISM8916087007 BAKER HUGHES 610000456960-600000274538
473359 | SCREW M20X120 COUNTERSUNK | ISM8914359037 |  | 610000456915 | 600000274493 | 8479.90.90 | 31163200 | 4103-94-4004-G09-0003-001 | 17100 | PARAFUSO M20X120 | PACOTE TURBINA GAS CICLO COMBINADO | LM2500+G4 GTG 538 API | N/A | N/A | N/A
474155 | STUD BOLTS | ISK2164063002 | BAKER HUGHES | 610000457711 | 600000275289 | 7318.15.00 | 31161500 | 4103-94-4004-G09-0002-001 | 17100 | PARAFUSO PRISIONEIRO | PACOTE TURBINA GAS CICLO COMBINADO | N/A | N/A | N/A | N/A |  | HEX. NUTS ISK2164063003 BAKER HUGHES SO 610000457712-600000275290
474164 | STUD BOLTS | ISK2164063011 | BAKER HUGHES | 610000457720 | 600000275298 | 7318.15.00 | 31161500 | 4103-94-4004-G09-0002-001 | 17100 | PARAFUSO PRISIONEIRO | PACOTE TURBINA GAS CICLO COMBINADO | N/A | N/A | N/A | N/A |  | HEX. NUTS ISK2164063012 BAKER HUGHES SO 610000457721-600000275299
474434 | STUD BOLT | ISK2164063280 | BAKER HUGHES | 610000457989 | 600000275567 | 7318.15.00 | 31161500 | 4103-94-4004-G09-0002-001 | 17100 | PARAFUSO PRISIONEIRO | PACOTE TURBINA GAS CICLO COMBINADO | N/A | N/A | N/A | N/A |  | STUD BOLT ISK2164063281 BAKER HUGHES SO 610000457990-600000275568
474436 | STUD BOLT | ISK2164063282 | BAKER HUGHES | 610000457991 | 600000275569 | 7318.15.00 | 31161500 | 4103-94-4004-G09-0002-001 | 17100 | PARAFUSO PRISIONEIRO | PACOTE TURBINA GAS CICLO COMBINADO | N/A | N/A | N/A | N/A |  | STUD BOLT ISK2164063283 BAKER HUGHES SO 610000457992-600000275570
474437 | STUD BOLT | ISK2164063283 | BAKER HUGHES | 610000457992 | 600000275570 | 7318.15.00 | 31161500 | 4103-94-4004-G09-0002-001 | 17100 | PARAFUSO PRISIONEIRO | PACOTE TURBINA GAS CICLO COMBINADO | N/A | N/A | N/A | N/A |  | STUD BOLT ISK2164063284 BAKER HUGHES SO 610000457993-600000275571
474444 | STUD BOLT | ISK2164063290 | BAKER HUGHES | 610000457999 | 600000275577 | 7318.15.00 | 31161500 | 4103-94-4004-G09-0002-001 | 17100 | PARAFUSO PRISIONEIRO | PACOTE TURBINA GAS CICLO COMBINADO | N/A | N/A | N/A | N/A |  | STUD BOLT ISK2164063291 BAKER HUGHES SO 610000458000-600000275578
473247 |  | 5/8-11X2 |  | 610000456803 | 600000274381 | 7318.15.00 | 31161500 | 4103-94-4004-G09-0003-001 | 17100 | PARAFUSO CABECA SEXTAVADA | PACOTE TURBINA GAS CICLO COMBINADO | LM2500+G4 GTG 538 API | N/A | N/A | N/A |  | 5/8-11 S.S. UNC HEX NUT IRV6781318013 610000456804-600000274382
473246 |  | 5/8-11X2 |  | 610000456802 | 600000274380 | 7318.15.00 | 31161500 | 4103-94-4004-G09-0003-001 | 17100 | PARAFUSO CABECA SEXTAVADA | PACOTE TURBINA GAS CICLO COMBINADO | LM2500+G4 GTG 538 API | N/A | N/A | N/A |  | 5/8-11X2 UNC S.S. HEX CAP SCREW IRV 610000456803-600000274381
472287 | U-BOLT 3/4 M8 A4-70 | ISM000020511 | BAKER HUGHES | 610000458906 | 600000275798 | 8479.90.90 | 31163200 | 4103-94-2402-G09-0003-001 | 17100 | PARAFUSO U | TURBOCOMPRESSOR | LM2500+G4 -BCL353/B-BCL306/D | N/A | N/A | N/A
473913 | SCREW | IRV398766815 | BAKER HUGHES | 610000457469 | 600000275047 | 7318.15.00 | 31161500 | 4103-94-4004-G09-0002-001 | 17100 | PARAFUSO | PACOTE TURBINA GAS CICLO COMBINADO | N/A | N/A | N/A | N/A |  | NUTHEX IRV398766883 BAKER HUGHES SOLUTI 610000457470-600000275048
473978 | BOLTS | ISK2139908005 | BAKER HUGHES | 610000457534 | 600000275112 | 7318.15.00 | 31161500 | 4103-94-4004-G09-0002-001 | 17100 | PARAFUSO | PACOTE TURBINA GAS CICLO COMBINADO | N/A | N/A | N/A | N/A |  | BOLTS ISK2139908006 BAKER HUGHES SOLUTI 610000457535-600000275113
473979 | BOLTS | ISK2139908006 | BAKER HUGHES | 610000457535 | 600000275113 | 7318.15.00 | 31161500 | 4103-94-4004-G09-0002-001 | 17100 | PARAFUSO | PACOTE TURBINA GAS CICLO COMBINADO | N/A | N/A | N/A | N/A |  | NUTS ISK2139908007 BAKER HUGHES SOLUTIO 610000457536-600000275114
473981 | BOLTS | ISK2139908008 | BAKER HUGHES | 610000457537 | 600000275115 | 7318.15.00 | 31161500 | 4103-94-4004-G09-0002-001 | 17100 | PARAFUSO | PACOTE TURBINA GAS CICLO COMBINADO | N/A | N/A | N/A | N/A |  | BOLTS ISK2139908009 BAKER HUGHES SOLUTI 610000457538-600000275116
473982 | BOLTS | ISK2139908009 | BAKER HUGHES | 610000457538 | 600000275116 | 7318.15.00 | 31161500 | 4103-94-4004-G09-0002-001 | 17100 | PARAFUSO | PACOTE TURBINA GAS CICLO COMBINADO | N/A | N/A | N/A | N/A |  | NUTS ISK2139908010 BAKER HUGHES SOLUTIO 610000457539-600000275117
474108 | BOLTS | ISK2139908135 | BAKER HUGHES | 610000457664 | 600000275242 | 7318.15.00 | 31161500 | 4103-94-4004-G09-0002-001 | 17100 | PARAFUSO | PACOTE TURBINA GAS CICLO COMBINADO | N/A | N/A | N/A | N/A |  | BOLTS ISK2139908136 BAKER HUGHES SOLUTI 610000457665-600000275243
474109 | BOLTS | ISK2139908136 | BAKER HUGHES | 610000457665 | 600000275243 | 7318.15.00 | 31161500 | 4103-94-4004-G09-0002-001 | 17100 | PARAFUSO | PACOTE TURBINA GAS CICLO COMBINADO | N/A | N/A | N/A | N/A |  | BOLTS ISK2139908137 BAKER HUGHES SOLUTI 610000457666-600000275244
474110 | BOLTS | ISK2139908137 | BAKER HUGHES | 610000457666 | 600000275244 | 7318.15.00 | 31161500 | 4103-94-4004-G09-0002-001 | 17100 | PARAFUSO | PACOTE TURBINA GAS CICLO COMBINADO | N/A | N/A | N/A | N/A |  | BOLTS ISK2139908138 BAKER HUGHES SOLUTI 610000457667-600000275245
474111 | BOLTS | ISK2139908138 | BAKER HUGHES | 610000457667 | 600000275245 | 7318.15.00 | 31161500 | 4103-94-4004-G09-0002-001 | 17100 | PARAFUSO | PACOTE TURBINA GAS CICLO COMBINADO | N/A | N/A | N/A | N/A |  | BOLTS ISK2139908139 BAKER HUGHES SOLUTI 610000457668-600000275246
474112 | BOLTS | ISK2139908139 | BAKER HUGHES | 610000457668 | 600000275246 | 7318.15.00 | 31161500 | 4103-94-4004-G09-0002-001 | 17100 | PARAFUSO | PACOTE TURBINA GAS CICLO COMBINADO | N/A | N/A | N/A | N/A |  | BOLTS ISK2139908140 BAKER HUGHES SOLUTI 610000457669-600000275247
474113 | BOLTS | ISK2139908140 | BAKER HUGHES | 610000457669 | 600000275247 | 7318.15.00 | 31161500 | 4103-94-4004-G09-0002-001 | 17100 | PARAFUSO | PACOTE TURBINA GAS CICLO COMBINADO | N/A | N/A | N/A | N/A |  | BOLTS ISK2139908141 BAKER HUGHES SOLUTI 610000457670-600000275248
474114 | BOLTS | ISK2139908141 | BAKER HUGHES | 610000457670 | 600000275248 | 7318.15.00 | 31161500 | 4103-94-4004-G09-0002-001 | 17100 | PARAFUSO | PACOTE TURBINA GAS CICLO COMBINADO | N/A | N/A | N/A | N/A |  | BOLTS ISK2139908142 BAKER HUGHES SOLUTI 610000457671-600000275249
474115 | BOLTS | ISK2139908142 | BAKER HUGHES | 610000457671 | 600000275249 | 7318.15.00 | 31161500 | 4103-94-4004-G09-0002-001 | 17100 | PARAFUSO | PACOTE TURBINA GAS CICLO COMBINADO | N/A | N/A | N/A | N/A |  | NUTS ISK2139908143 BAKER HUGHES SOLUTIO 610000457672-600000275250
473303 | BOLTS SHALL BE | ISM0590512007 | BAKER | 610000456859 | 600000274437 | 7318.15.00 | 31161500 | 4103-94-4004-G09-0003-001 | 17100 | PARAFUSO | PACOTE TURBINA GAS CICLO COMBINADO | LM2500+G4 GTG 538 API | N/A | N/A | N/A |  | NUTS SHALL BE ISM0590512008 BAKER HUGHE 610000456860-600000274438
473339 | SCREW M06X30 FUL THR | ISM8914359017 | BAKE | 610000456895 | 600000274473 | 7318.15.00 | 31161500 | 4103-94-4004-G09-0003-001 | 17100 | PARAFUSO M06X30 ROSCA TOTAL | PACOTE TURBINA GAS CICLO COMBINADO | LM2500+G4 GTG 538 API | N/A | N/A | N/A |  | SCREW M08X16 FUL THR ISM8914359018 BAKE 610000456896-600000274474
473355 | SCREW M20X100 FUL THR | ISM8914359033 |  | 610000456911 | 600000274489 | 8479.90.90 | 31163200 | 4103-94-4004-G09-0003-001 | 17100 | PARAFUSO M20X100 ROSCA TOTAL | PACOTE TURBINA GAS CICLO COMBINADO | LM2500+G4 GTG 538 API | N/A | N/A | N/A
473361 | SCREW 5/8INCH-11X2INCH1/2 | ISM8914359039 |  | 610000456917 | 600000274495 | 8479.90.90 | 31163200 | 4103-94-4004-G09-0003-001 | 17100 | PARAFUSO | PACOTE TURBINA GAS CICLO COMBINADO | LM2500+G4 GTG 538 API | N/A | N/A | N/A
473415 | BOLT M10X16 | ISM8916087018 | BAKER HUGHES | 610000456971 | 600000274549 | 7318.15.00 | 31161500 | 4103-94-4004-G09-0003-001 | 17100 | PARAFUSO M10X16 | PACOTE TURBINA GAS CICLO COMBINADO | LM2500+G4 GTG 538 API | N/A | N/A | N/A |  | BOLT M10X25 ISM8916087019 BAKER HUGHES 610000456972-600000274550
473416 | BOLT M10X25 | ISM8916087019 | BAKER HUGHES | 610000456972 | 600000274550 | 7318.15.00 | 31161500 | 4103-94-4004-G09-0003-001 | 17100 | PARAFUSO M10X25 | PACOTE TURBINA GAS CICLO COMBINADO | LM2500+G4 GTG 538 API | N/A | N/A | N/A |  | NUT M10 ISM8916087020 BAKER HUGHES 610000456973-600000274551
473420 | SCREW M20X80 | ISM8916087023 | BAKER HUGHES | 610000456976 | 600000274554 | 7318.15.00 | 31161500 | 4103-94-4004-G09-0003-001 | 17100 | PARAFUSO M20X80 | PACOTE TURBINA GAS CICLO COMBINADO | LM2500+G4 GTG 538 API | N/A | N/A | N/A |  | NUT M20 ISM8916087024 BAKER HUGHES 610000456977-600000274555
473426 | BOLT M10X25 | ISM8916087029 | BAKER HUGHES | 610000456982 | 600000274560 | 7318.15.00 | 31161500 | 4103-94-4004-G09-0003-001 | 17100 | PARAFUSO M10X25 | PACOTE TURBINA GAS CICLO COMBINADO | LM2500+G4 GTG 538 API | N/A | N/A | N/A |  | WASHER I10.5 ISM8916087030 BAKER HUGHES 610000456983-600000274561
472636 | SCREW | RVR464049020 | BAKER HUGHES | 610000459164 | 600000276055 | 8479.90.90 | 31163200 | 4103-94-2402-G09-0003-001 | 17100 | PARAFUSO | TURBOCOMPRESSOR | LM2500+G4 -BCL353/B-BCL306/D | N/A | N/A | N/A
472285 | SCREW | ISM000020275 | BAKER HUGHES | 610000458904 | 600000275796 | 8479.90.90 | 31163200 | 4103-94-2402-G09-0003-001 | 17100 | PARAFUSO | TURBOCOMPRESSOR | LM2500+G4 -BCL353/B-BCL306/D | N/A | N/A | N/A
472293 | SCREW | ISM000021305 | BAKER HUGHES | 610000458912 | 600000275804 | 8479.90.90 | 31163200 | 4103-94-2402-G09-0003-001 | 17100 | PARAFUSO | TURBOCOMPRESSOR | LM2500+G4 -BCL353/B-BCL306/D | N/A | N/A | N/A
472304 | SCREW | ISM000021717 | BAKER HUGHES | 610000458923 | 600000275815 | 8479.90.90 | 31163200 | 4103-94-2402-G09-0003-001 | 17100 | PARAFUSO | TURBOCOMPRESSOR | LM2500+G4 -BCL353/B-BCL306/D | N/A | N/A | N/A
472306 | SCREW | ISM000022089 | BAKER HUGHES | 610000458925 | 600000275817 | 8479.90.90 | 31163200 | 4103-94-2402-G09-0003-001 | 17100 | PARAFUSO | TURBOCOMPRESSOR | LM2500+G4 -BCL353/B-BCL306/D | N/A | N/A | N/A
472307 | BOLT | ISM000022305 | BAKER HUGHES | 610000458926 | 600000275818 | 8479.90.90 | 31163200 | 4103-94-2402-G09-0003-001 | 17100 | PARAFUSO | TURBOCOMPRESSOR | LM2500+G4 -BCL353/B-BCL306/D | N/A | N/A | N/A
472302 | SCREW M16X70 ISO 4017 A4-70 | ISM000021488 | BAKER HUGHES | 610000458921 | 600000275813 | 8479.90.90 | 31163200 | 4103-94-2402-G09-0003-001 | 17100 | PARAFUSO M16X70 | TURBOCOMPRESSOR | LM2500+G4 -BCL353/B-BCL306/D | N/A | N/A | N/A
472630 | SCREW | RVO920050418 | BAKER HUGHES | 610000459158 | 600000276049 | 8479.90.90 | 31163200 | 4103-94-2402-G09-0003-001 | 17100 | PARAFUSO | TURBOCOMPRESSOR | LM2500+G4 -BCL353/B-BCL306/D | N/A | N/A | N/A
472631 | SCREW | RVO920050425 | BAKER HUGHES | 610000459159 | 600000276050 | 8479.90.90 | 31163200 | 4103-94-2402-G09-0003-001 | 17100 | PARAFUSO | TURBOCOMPRESSOR | LM2500+G4 -BCL353/B-BCL306/D | N/A | N/A | N/A
472634 | SCREW | RVR20035 | BAKER HUGHES | 610000459162 | 600000276053 | 8479.90.90 | 31163200 | 4103-94-2402-G09-0003-001 | 17100 | PARAFUSO | TURBOCOMPRESSOR | LM2500+G4 -BCL353/B-BCL306/D | N/A | N/A | N/A
472635 | SCREW | RVR464042020 | BAKER HUGHES | 610000459163 | 600000276054 | 8479.90.90 | 31163200 | 4103-94-2402-G09-0003-001 | 17100 | PARAFUSO | TURBOCOMPRESSOR | LM2500+G4 -BCL353/B-BCL306/D | N/A | N/A | N/A
472633 | SCREW | RVO920050430 | BAKER HUGHES | 610000459161 | 600000276052 | 8479.90.90 | 31163200 | 4103-94-2402-G09-0003-001 | 17100 | PARAFUSO | TURBOCOMPRESSOR | LM2500+G4 -BCL353/B-BCL306/D | N/A | N/A | N/A
472291 | SCREW | ISM000021281 | BAKER HUGHES | 610000458910 | 600000275802 | 8479.90.90 | 31163200 | 4103-94-2402-G09-0003-001 | 17100 | PARAFUSO | TURBOCOMPRESSOR | LM2500+G4 -BCL353/B-BCL306/D | N/A | N/A | N/A
472292 | SCREW | ISM000021296 | BAKER HUGHES | 610000458911 | 600000275803 | 8479.90.90 | 31163200 | 4103-94-2402-G09-0003-001 | 17100 | PARAFUSO | TURBOCOMPRESSOR | LM2500+G4 -BCL353/B-BCL306/D | N/A | N/A | N/A
472297 | SCREW | ISM000021390 | BAKER HUGHES | 610000458916 | 600000275808 | 8479.90.90 | 31163200 | 4103-94-2402-G09-0003-001 | 17100 | PARAFUSO | TURBOCOMPRESSOR | LM2500+G4 -BCL353/B-BCL306/D | N/A | N/A | N/A
472632 | SCREW | RVO920050428 | BAKER HUGHES | 610000459160 | 600000276051 | 8479.90.90 | 31163200 | 4103-94-2402-G09-0003-001 | 17100 | PARAFUSO | TURBOCOMPRESSOR | LM2500+G4 -BCL353/B-BCL306/D | N/A | N/A | N/A
474589 | FIBRE PATCH PANEL; | H82050K0002 |  | 610000453986 | 600000273792 | 7318.29.00 | 31163200 | 0428-90-1500-G09-0534-001;0479-94-1500-G09-0001-001;4006-94-1500-G09-0001-001;0478-94-1500-G09-0001-001;4103-94-1500-G09-0001-001;0428-90-1500-C02-0009-023;4103-94-1500-C99-0016-001;0479-94-1500-J16-0012-001;4006-94-1500-J16-0012-001;4103-94-1500-J16-0004-001 | 17100 | PAINEL LIGACAO FIBRA OPTICA | PACOTE PRE TRATAMENTO AGUA DO MAR | N/A | N/A | N/A | N/A |  | 1520 TON LOAD PIN FOR FWD WINCH & TROLLE 610000453300-600000252861
473986 | SPINDLE ROD PIN | ISK2139908013 | BAKER HUG | 610000457542 | 600000275120 | 7318.29.00 | 31163200 | 4103-94-4004-G09-0002-001 | 17100 | PINO HASTE DO FUSO | PACOTE TURBINA GAS CICLO COMBINADO | N/A | N/A | N/A | N/A |  | SPD SPINDLE ROD ISK2139908014 BAKER HUG 610000457543-600000275121
474202 | PIN GRVD TYP F 4.78 X19.1 | ISK2164063049 |  | 610000457758 | 600000275336 | 8479.90.90 | 31163200 | 4103-94-4004-G09-0002-001 | 17100 | PINO RANHURA TIPO F | PACOTE TURBINA GAS CICLO COMBINADO | N/A | N/A | N/A | N/A
473851 | PIN GRVD TYP F 4.78 X19.1 | IRV383290679 |  | 610000457407 | 600000274985 | 8479.90.90 | 31163200 | 4103-94-2402-G09-0003-001;4103-94-4004-G09-0002-001 | 17100 | PINO RANHURA TIPO F | TURBOCOMPRESSOR | LM2500+G4 -BCL353/B-BCL306/D | N/A | N/A | N/A
473840 | PIN | IRV383287888 | BAKER HUGHES | 610000457396 | 600000274974 | 7318.29.00 | 31163200 | 4103-94-4004-G09-0002-001 | 17100 | PINO | PACOTE TURBINA GAS CICLO COMBINADO | N/A | N/A | N/A | N/A |  | PIN IRV383288141 BAKER HUGHES SOLUTIONS 610000457397-600000274975
473841 | PIN | IRV383288141 | BAKER HUGHES | 610000457397 | 600000274975 | 8481.90.90 | 40141600 | 4103-94-4004-G09-0002-001 | 17100 | PINO | PACOTE TURBINA GAS CICLO COMBINADO | N/A | N/A | N/A | N/A |  | REPAIR KIT IRV383289798 BAKER HUGHES SO 610000457398-600000274976
473848 | PIN | IRV383290645 | BAKER HUGHES | 610000457404 | 600000274982 | 8484.10.00 | 31181700 | 4103-94-4004-G09-0002-001 | 17100 | PINO | PACOTE TURBINA GAS CICLO COMBINADO | N/A | N/A | N/A | N/A |  | GASKET IRV383290646 BAKER HUGHES SOLUTI 610000457405-600000274983
473895 | PIN | IRV398761579 | BAKER HUGHES | 610000457451 | 600000275029 | 7318.29.00 | 31163200 | 4103-94-4004-G09-0002-001 | 17100 | PINO | PACOTE TURBINA GAS CICLO COMBINADO | N/A | N/A | N/A | N/A |  | PIN IRV398761591 BAKER HUGHES SOLUTIONS 610000457452-600000275030
473896 | PIN | IRV398761591 | BAKER HUGHES | 610000457452 | 600000275030 | 8479.90.90 | 31163200 | 4103-94-4004-G09-0002-001 | 17100 | PINO | PACOTE TURBINA GAS CICLO COMBINADO | N/A | N/A | N/A | N/A |  | MEMBRANE IRV398761592 BAKER HUGHES SOLU 610000457453-600000275031
473901 | PIN | IRV398762046 | BAKER HUGHES | 610000457457 | 600000275035 | 8479.90.90 | 31163200 | 4103-94-4004-G09-0002-001 | 17100 | PINO | PACOTE TURBINA GAS CICLO COMBINADO | N/A | N/A | N/A | N/A |  | BUSH IRV398762709 BAKER HUGHES SOLUTION 610000457458-600000275036
473910 | PIN | IRV398764590 | BAKER HUGHES | 610000457466 | 600000275044 | 8484.10.00 | 31181700 | 4103-94-4004-G09-0002-001 | 17100 | PINO | PACOTE TURBINA GAS CICLO COMBINADO | N/A | N/A | N/A | N/A |  | SET OF GASKETS/O-RINGS IRV398766434 BAK 610000457467-600000275045
473918 | BEARING RACE THRUST | IRV398767107 | BAKER | 610000457474 | 600000275052 | 8484.10.00 | 31181700 | 4103-94-4004-G09-0002-001 | 17100 | ANEL ROLAMENTO | PACOTE TURBINA GAS CICLO COMBINADO | N/A | N/A | N/A | N/A |  | O-RING IRV398767108 BAKER HUGHES SOLUTI 610000457475-600000275053
473928 | PISTON/STEM AT18 | IRV398767381 | BAKER HUG | 610000457484 | 600000275062 | 8479.90.90 | 31163200 | 4103-94-4004-G09-0002-001 | 17100 | PISTAO HASTE | PACOTE TURBINA GAS CICLO COMBINADO | N/A | N/A | N/A | N/A |  | RING;PISTON;SET OF 3 IRV398767382 BAKER 610000457485-600000275063
472643 | LOCKING PLATE | SMR4554378 | BAKER HUGHES | 610000459171 | 600000276062 | 8479.90.90 | 31163200 | 4103-94-2402-G09-0003-001 | 17100 | PLACA BLOQUEIO | TURBOCOMPRESSOR | LM2500+G4 -BCL353/B-BCL306/D | N/A | N/A | N/A
473288 | DISCRETE BD TMR TB | IS400TDBTH2A-1 | BAKER | 610000456844 | 600000274422 | 8479.90.90 | 31163200 | 4014-94-4004-G09-0001-001;4014-MI20-OP00-0251-001;4014-MI20-OP00-0232-001 | 17100 | PLACA DISCRETA TMR TB | PACOTE TURBINA GAS CICLO COMBINADO | N/A | N/A | N/A | N/A |  | DC PDM DIN RAIL ASSY IS410JPDDG3A-1 BAK 610000456845-600000274423
472266 | DISCRETE BD TMR TB | IS400TDBTH8A | BAKER HUGHES | 610000458885 | 600000275777 | 8479.90.90 | 31163200 | 4103-94-2402-G09-0003-001 | 17100 | PLACA DISCRETA TMR TB | TURBOCOMPRESSOR | LM2500+G4 -BCL353/B-BCL306/D | N/A | N/A | N/A
472645 | PLATE | SMR4554380 | BAKER HUGHES | 610000459173 | 600000276064 | 8479.90.90 | 31163200 | 4103-94-2402-G09-0003-001 | 17100 | PLACA | TURBOCOMPRESSOR | LM2500+G4 -BCL353/B-BCL306/D | N/A | N/A | N/A
474627 | REPLACEMENT BACKPLATE | 65-3237-4120 |  | 610000453392 | 600000273199 | 8484.10.00 | 31181700 | 4103-55-6390-G09-0001-001;4103-55-6390-C02-0001-001 | 17100 | REPOSICAO PLACA TRASEIRA | SISTEMA DETECCAO DERRAMAMENTO OLEO | N/A | N/A | N/A | N/A |  | SEAL KIT 81-2999-0018 610000453393-600000273200
473879 | PLUG 41K 6 1500 300 | IRV383292027 | BAKER | 610000457435 | 600000275013 | 8481.90.90 | 40141600 | 4103-94-4004-G09-0002-001 | 17100 | PLUGUE | PACOTE TURBINA GAS CICLO COMBINADO | N/A | N/A | N/A | N/A |  | STEM .75 X 00381.0 IRV383292028 BAKER H 610000457436-600000275014
474745 | PLUG+STEM | 2A050068-T06024-A145 |  | 610000453512 | 600000273319 | 8481.90.90 | 40141600 | 4103-94-1500-G09-0001-001 | 17100 | PLUGE HASTE | CONJUNTO TRATAMENTO AGUA SALGADA | N/A | N/A | N/A | N/A |  | CAGE ASSY 2A080189/1-T06A018-A145 610000453513-600000273320
472263 | PLUG | IRV6669001 | BAKER HUGHES | 610000458882 | 600000275774 | 8479.90.90 | 31163200 | 4103-94-2402-G09-0003-001 | 17100 | PLUGUE | TURBOCOMPRESSOR | LM2500+G4 -BCL353/B-BCL306/D | N/A | N/A | N/A
474465 | FLANGED THERMOWELL | ISK2164067005 | BAKER | 610000458020 | 600000275598 | 7307.99.00 | 40142200 | 4103-94-4004-G09-0002-001 | 17100 | TERMOPOCO FLANGEADO | PACOTE TURBINA GAS CICLO COMBINADO | N/A | N/A | N/A | N/A |  | FLANGED THERMOWELL ISK2164067006 BAKER 610000458021-600000275599
474466 | FLANGED THERMOWELL | ISK2164067006 | BAKER | 610000458021 | 600000275599 | 7307.99.00 | 40142200 | 4103-94-4004-G09-0002-001 | 17100 | TERMOPOCO FLANGEADO | PACOTE TURBINA GAS CICLO COMBINADO | N/A | N/A | N/A | N/A |  | FLANGED THERMOWELL ISK2164067007 BAKER 610000458022-600000275600
474467 | FLANGED THERMOWELL | ISK2164067007 | BAKER | 610000458022 | 600000275600 | 8421.99.99 | 40161500 | 4103-94-4004-G09-0002-001 | 17100 | TERMOPOCO FLANGEADO | PACOTE TURBINA GAS CICLO COMBINADO | N/A | N/A | N/A | N/A |  | THERMOELEMENT ISK2164067008 BAKER HUGHE 610000458023-600000275601
474464 | THERMOWELL | ISK2164067004 | BAKER HUGHES | 610000458019 | 600000275597 | 7307.99.00 | 40142200 | 4103-94-4004-G09-0002-001 | 17100 | TERMOPOCO | PACOTE TURBINA GAS CICLO COMBINADO | N/A | N/A | N/A | N/A |  | FLANGED THERMOWELL ISK2164067005 BAKER 610000458020-600000275598
473988 | POI SPINDLE POINT | ISK2139908015 | BAKER H | 610000457544 | 600000275122 | 7318.15.00 | 31161500 | 4103-94-4004-G09-0002-001 | 17100 | PONTA FUSO | PACOTE TURBINA GAS CICLO COMBINADO | N/A | N/A | N/A | N/A |  | NUT 0.500-13 HEX HVY P/N 002356 ISK2139 610000457545-600000275123
473335 | NUT 5/8INCH-11 UNC | ISM8914359013 | BAKER | 610000456891 | 600000274469 | 7318.15.00 | 31161500 | 4103-94-4004-G09-0003-001 | 17100 | PORCA 5/8"-11 UNC | PACOTE TURBINA GAS CICLO COMBINADO | LM2500+G4 GTG 538 API | N/A | N/A | N/A |  | NUT 3/4INCH-10 UNC ISM8914359014 BAKER 610000456892-600000274470
473410 | LOW NUT M12 | ISM8916087013 | BAKER HUGHES | 610000456966 | 600000274544 | 7318.15.00 | 31161500 | 4103-94-4004-G09-0003-001 | 17100 | PORCA BAIXA M12 | PACOTE TURBINA GAS CICLO COMBINADO | LM2500+G4 GTG 538 API | N/A | N/A | N/A |  | BOTTOM HEAD SCREW M16X60 ISM8916087014 610000456967-600000274545
473414 | LOW NUT M16 | ISM8916087017 | BAKER HUGHES | 610000456970 | 600000274548 | 7318.15.00 | 31161500 | 4103-94-4004-G09-0003-001 | 17100 | PORCA BAIXA M16 | PACOTE TURBINA GAS CICLO COMBINADO | LM2500+G4 GTG 538 API | N/A | N/A | N/A |  | BOLT M10X16 ISM8916087018 BAKER HUGHES 610000456971-600000274549
472288 | LOW NUT M20-ISO4035-A4-70 | ISM000020569 | BAKER HUGHES | 610000458907 | 600000275799 | 8479.90.90 | 31163200 | 4103-94-2402-G09-0003-001 | 17100 | PORCA BAIXA M20 A4-70 | TURBOCOMPRESSOR | LM2500+G4 -BCL353/B-BCL306/D | ACO INOX A4-70 | ISO 4035 | N/A
474677 | BUTTERFLY NUT | SDJG-B-01 |  | 610000453442 | 600000273249 | 7318.15.00 | 31161500 | 4103-36-0012-C02-0001-001;4103-MI20-L002-0002-001 | 17100 | PORCA BORBOLETA | DAMPERS RETORNO CONTROLE VOLUME | N/A | N/A | N/A | N/A |  | INTERNAL HEXAGONAL SCREW SDJG-B-02 610000453443-600000273250
474728 | LOCK NUT | 2706523 |  | 610000453495 | 600000273302 | 8479.90.90 | 31163200 | 0381-90-1500-G09-0208-001;0381-90-1500-G09-0435-001;4103-94-1500-G09-0001-001;0381-90-1500-C02-0430-043 | 17100 | PORCA TRAVA | TRATAMENTO AGUA SALGADA | N/A | N/A | N/A | N/A |  | FEED PORT; 4081158-2 610000453496-600000273303
474470 | SETTING BOLTS-NUT | ISK2200064002 | BAKER H | 610000458025 | 600000275603 | 7318.15.00 | 31161500 | 4103-94-4004-G09-0002-001 | 17100 | PORCA PARAFUSO AJUSTE | PACOTE TURBINA GAS CICLO COMBINADO | N/A | N/A | N/A | N/A |  | SETTING BOLTS-WASHER ISK2200064003 BAKE 610000458026-600000275604
474306 | LOCK NUT | ISK2164063152 | BAKER HUGHES | 610000457861 | 600000275439 | 7318.15.00 | 31161500 | 4103-94-4004-G09-0002-001 | 17100 | PORCA TRAVA | PACOTE TURBINA GAS CICLO COMBINADO | N/A | N/A | N/A | N/A |  | WASHER ISK2164063153 BAKER HUGHES SOLUT 610000457862-600000275440
474308 | IMPELLER NUT | ISK2164063154 | BAKER HUGHES | 610000457863 | 600000275441 | 8479.90.90 | 31163200 | 4103-94-4004-G09-0002-001 | 17100 | PORCA IMPULSOR | PACOTE TURBINA GAS CICLO COMBINADO | N/A | N/A | N/A | N/A |  | THROAT BUSHING ISK2164063155 BAKER HUGH 610000457864-600000275442
474323 | IMPELLER NUT | ISK2164063169 | BAKER HUGHES | 610000457878 | 600000275456 | 8479.90.90 | 31163200 | 4103-94-4004-G09-0002-001 | 17100 | PORCA IMPULSOR | PACOTE TURBINA GAS CICLO COMBINADO | N/A | N/A | N/A | N/A |  | THROAT BUSHING ISK2164063170 BAKER HUGH 610000457879-600000275457
474335 | IMPELLER NUT | ISK2164063181 | BAKER HUGHES | 610000457890 | 600000275468 | 8484.10.00 | 31181700 | 4103-94-4004-G09-0002-001 | 17100 | PORCA IMPULSOR | PACOTE TURBINA GAS CICLO COMBINADO | N/A | N/A | N/A | N/A |  | COMPLETE MECHANICAL SEAL ISK2164063182 610000457891-600000275469
473417 | NUT M10 | ISM8916087020 | BAKER HUGHES | 610000456973 | 600000274551 | 7318.15.00 | 31161500 | 4103-94-4004-G09-0003-001 | 17100 | PORCA M10 | PACOTE TURBINA GAS CICLO COMBINADO | LM2500+G4 GTG 538 API | N/A | N/A | N/A |  | LARGE WASHER I10.5 E30 ISM8916087021 BA 610000456974-600000274552
473413 | NUT M16 | ISM8916087016 | BAKER HUGHES | 610000456969 | 600000274547 | 7318.15.00 | 31161500 | 4103-94-4004-G09-0003-001 | 17100 | PORCA M16 | PACOTE TURBINA GAS CICLO COMBINADO | LM2500+G4 GTG 538 API | N/A | N/A | N/A |  | LOW NUT M16 ISM8916087017 BAKER HUGHES 610000456970-600000274548
473435 | NUT M16 | ISM8957555006 | BAKER HUGHES | 610000456991 | 600000274569 | 7318.15.00 | 31161500 | 4103-94-4004-G09-0003-001 | 17100 | PORCA M16 | PACOTE TURBINA GAS CICLO COMBINADO | LM2500+G4 GTG 538 API | N/A | N/A | N/A |  | NUT M20 ISM8957555007 BAKER HUGHES 610000456992-600000274570
473436 | NUT M20 | ISM8957555007 | BAKER HUGHES | 610000456992 | 600000274570 | 7318.15.00 | 31161500 | 4103-94-4004-G09-0003-001 | 17100 | PORCA M20 | PACOTE TURBINA GAS CICLO COMBINADO | LM2500+G4 GTG 538 API | N/A | N/A | N/A |  | NUT M42 NORMAL ISM8957555008 BAKER HUGH 610000456993-600000274571
473995 | NUT NUT-ADJUSTING BOLT | ISK2139908022 |  | 610000457551 | 600000275129 | 8484.10.00 | 31181700 | 4103-94-4004-G09-0002-001 | 17100 | PORCA PARAFUSO AJUSTE | PACOTE TURBINA GAS CICLO COMBINADO | N/A | N/A | N/A | N/A |  | GSK GASKET ISK2139908023 BAKER HUGHES S 610000457552-600000275130
473971 | HEX. HIGH NUT 2" 8UN | ISK0501212015 | BAKE | 610000457527 | 600000275105 | 7318.15.00 | 31161500 | 4103-94-4004-G09-0002-001 | 17100 | PORCA HEXAGONAL ALTA 2" 8UN | PACOTE TURBINA GAS CICLO COMBINADO | N/A | N/A | N/A | N/A |  | WASHER OD=98 MM ID=55 MM T=8 MM ISK0501 610000457528-600000275106
|  | ISK0501212002 |  |  |  | 8479.90.90 | 31163200 | 4103-94-4004-G09-0002-001 | 17100 | PORCA HEXAGONAL ALTA M10X1.5 | PACOTE TURBINA GAS CICLO COMBINADO | N/A | N/A | N/A | N/A
|  | ISK0501212012 |  |  |  | 8479.90.90 | 31163200 | 4103-94-4004-G09-0002-001 | 17100 | PORCA HEXAGONAL ALTA M12X1.75 | PACOTE TURBINA GAS CICLO COMBINADO | N/A | N/A | N/A | N/A
473967 | HEX. HIGH NUT M16X2 | ISK0501212011 | BAKER | 610000457523 | 600000275101 | 7318.15.00 | 31161500 | 4103-94-4004-G09-0002-001 | 17100 | PORCA HEXAGONAL ALTA M16X2 | PACOTE TURBINA GAS CICLO COMBINADO | N/A | N/A | N/A | N/A |  | HEX. HIGH NUT M12X1.75 ISK0501212012 BA 610000457524-600000275102
474679 | SQUARE ROOF NUT | SDJG-B-03 |  | 610000453444 | 600000273251 | 8479.90.90 | 31163200 | 4103-36-0012-C02-0001-001;4103-MI20-L002-0002-001 | 17100 | PORCA QUADRADA | DAMPERS RETORNO CONTROLE VOLUME | N/A | N/A | N/A | N/A |  | IMPELLER FISC400726AGF8304AAP 610000453446-600000273253
473914 | NUTHEX | IRV398766883 | BAKER HUGHES | 610000457470 | 600000275048 | 7318.15.00 | 31161500 | 4103-94-4004-G09-0002-001 | 17100 | PORCA SEXTAVADA | PACOTE TURBINA GAS CICLO COMBINADO | N/A | N/A | N/A | N/A |  | RINGFASTENERAT38 IRV398766886 BAKER HUG 610000457471-600000275049
474156 | HEX. NUTS | ISK2164063003 | BAKER HUGHES | 610000457712 | 600000275290 | 8484.10.00 | 31181700 | 4103-94-4004-G09-0002-001 | 17100 | PORCA SEXTAVADA | PACOTE TURBINA GAS CICLO COMBINADO | N/A | N/A | N/A | N/A |  | MAIN GASKET ISK2164063004 BAKER HUGHES 610000457713-600000275291
474159 | HEX. NUTS | ISK2164063006 | BAKER HUGHES | 610000457715 | 600000275293 | 8484.10.00 | 31181700 | 4103-94-4004-G09-0002-001 | 17100 | PORCA SEXTAVADA | PACOTE TURBINA GAS CICLO COMBINADO | N/A | N/A | N/A | N/A |  | GASKET ISK2164063007 BAKER HUGHES SOLUT 610000457716-600000275294
474162 | HEX. NUTS | ISK2164063009 | BAKER HUGHES | 610000457718 | 600000275296 | 8484.10.00 | 31181700 | 4103-94-4004-G09-0002-001 | 17100 | PORCA SEXTAVADA | PACOTE TURBINA GAS CICLO COMBINADO | N/A | N/A | N/A | N/A |  | GASKET ISK2164063010 BAKER HUGHES SOLUT 610000457719-600000275297
474165 | HEX. NUTS | ISK2164063012 | BAKER HUGHES | 610000457721 | 600000275299 | 8484.10.00 | 31181700 | 4103-94-4004-G09-0002-001 | 17100 | PORCA SEXTAVADA | PACOTE TURBINA GAS CICLO COMBINADO | N/A | N/A | N/A | N/A |  | GASKET ISK2164063013 BAKER HUGHES SOLUT 610000457722-600000275300
474168 | HEX. NUTS | ISK2164063015 | BAKER HUGHES | 610000457724 | 600000275302 | 8484.10.00 | 31181700 | 4103-94-4004-G09-0002-001 | 17100 | PORCA SEXTAVADA | PACOTE TURBINA GAS CICLO COMBINADO | N/A | N/A | N/A | N/A |  | GASKET ISK2164063016 BAKER HUGHES SOLUT 610000457725-600000275303
474171 | HEX. NUTS | ISK2164063018 | BAKER HUGHES | 610000457727 | 600000275305 | 8484.10.00 | 31181700 | 4103-94-4004-G09-0002-001 | 17100 | PORCA SEXTAVADA | PACOTE TURBINA GAS CICLO COMBINADO | N/A | N/A | N/A | N/A |  | GASKET ISK2164063019 BAKER HUGHES SOLUT 610000457728-600000275306
474174 | HEX. NUTS | ISK2164063021 | BAKER HUGHES | 610000457730 | 600000275308 | 8484.10.00 | 31181700 | 4103-94-4004-G09-0002-001 | 17100 | PORCA SEXTAVADA | PACOTE TURBINA GAS CICLO COMBINADO | N/A | N/A | N/A | N/A |  | GASKET ISK2164063022 BAKER HUGHES SOLUT 610000457731-600000275309
474177 | HEX. NUTS | ISK2164063024 | BAKER HUGHES | 610000457733 | 600000275311 | 8481.90.90 | 40141600 | 4103-94-4004-G09-0002-001 | 17100 | PORCA SEXTAVADA | PACOTE TURBINA GAS CICLO COMBINADO | N/A | N/A | N/A | N/A |  | INS DISC INSERT ISK2164063025 BAKER HUG 610000457734-600000275312
|  | IRV6781318013 |  |  |  | 8479.90.90 | 31163200 | 4103-94-4004-G09-0003-001 | 17100 | PORCA SEXTAVADA | PACOTE TURBINA GAS CICLO COMBINADO | LM2500+G4 GTG 538 API | N/A | N/A | N/A
473130 | FLEXLOC LOCK NUT | IRJ06047020 | BAKER | 610000456687 | 600000274265 | 8484.10.00 | 31181700 | 4103-94-4004-G09-0003-001 | 17100 | PORCA TRAVA | PACOTE TURBINA GAS CICLO COMBINADO | LM2500+G4 GTG 538 API | N/A | N/A | N/A |  | GASKET HYDRAULIC MOTOR PAD IRJ06047021 610000456688-600000274266
473980 | NUTS | ISK2139908007 | BAKER HUGHES | 610000457536 | 600000275114 | 7318.15.00 | 31161500 | 4103-94-4004-G09-0002-001 | 17100 | PORCA | PACOTE TURBINA GAS CICLO COMBINADO | N/A | N/A | N/A | N/A |  | BOLTS ISK2139908008 BAKER HUGHES SOLUTI 610000457537-600000275115
473983 | NUTS | ISK2139908010 | BAKER HUGHES | 610000457539 | 600000275117 | 8479.90.90 | 31163200 | 4103-94-4004-G09-0002-001 | 17100 | PORCA | PACOTE TURBINA GAS CICLO COMBINADO | N/A | N/A | N/A | N/A |  | GRANULAR ACTIVATED CARBON ISK2139908011 610000457540-600000275118
474116 | NUTS | ISK2139908143 | BAKER HUGHES | 610000457672 | 600000275250 | 7318.15.00 | 31161500 | 4103-94-4004-G09-0002-001 | 17100 | PORCA | PACOTE TURBINA GAS CICLO COMBINADO | N/A | N/A | N/A | N/A |  | NUTS ISK2139908144 BAKER HUGHES SOLUTIO 610000457673-600000275251
474117 | NUTS | ISK2139908144 | BAKER HUGHES | 610000457673 | 600000275251 | 7318.15.00 | 31161500 | 4103-94-4004-G09-0002-001 | 17100 | PORCA | PACOTE TURBINA GAS CICLO COMBINADO | N/A | N/A | N/A | N/A |  | NUTS ISK2139908145 BAKER HUGHES SOLUTIO 610000457674-600000275252
474118 | NUTS | ISK2139908145 | BAKER HUGHES | 610000457674 | 600000275252 | 8484.10.00 | 31181700 | 4103-94-4004-G09-0002-001 | 17100 | PORCA | PACOTE TURBINA GAS CICLO COMBINADO | N/A |  |  |  |  | O-RING ISK2139908146 BAKER HUGHES SOLUT 610000457675-600000275253
473304 | NUTS SHALL BE | ISM0590512008 | BAKER | 610000456860 | 600000274438 | 4009.22.90 | 40142000 | 4103-94-4004-G09-0003-001 | 17100 | PORCA | PACOTE TURBINA GAS CICLO COMBINADO | LM2500+G4 GTG 538 API |  |  |  |  | HOSE ASSEMBLY ISM0590512009 BAKER HUGHE 610000456861-600000274439
473316 | NUT | ISM0590512020 | BAKER HUGHES | 610000456872 | 600000274450 | 7318.15.00 | 31161500 | 4103-94-4004-G09-0003-001 | 17100 | PORCA | PACOTE TURBINA GAS CICLO COMBINADO | LM2500+G4 GTG 538 API |  |  |  |  | SCREW ISM0590512021 BAKER HUGHES 610000456873-600000274451
473318 | NUT | ISM0590512022 | BAKER HUGHES | 610000456874 | 600000274452 | 7318.15.00 | 31161500 | 4103-94-4004-G09-0003-001 | 17100 | PORCA | PACOTE TURBINA GAS CICLO COMBINADO | LM2500+G4 GTG 538 API |  |  |  |  | SCREW ISM0590512023 BAKER HUGHES 610000456875-600000274453
473320 | NUT | ISM0590512024 | BAKER HUGHES | 610000456876 | 600000274454 | 8484.10.00 | 31181700 | 4103-94-4004-G09-0003-001 | 17100 | PORCA | PACOTE TURBINA GAS CICLO COMBINADO | LM2500+G4 GTG 538 API |  |  |  |  | GASKET ISM45939060012 BAKER HUGHES 610000456877-600000274455
473334 | NUT 3/8INCH-16 UNC | ISM8914359012 | BAKER | 610000456890 | 600000274468 | 7318.15.00 | 31161500 | 4103-94-4004-G09-0003-001 | 17100 | PORCA | PACOTE TURBINA GAS CICLO COMBINADO | LM2500+G4 GTG 538 API |  |  |  |  | NUT 5/8INCH-11 UNC ISM8914359013 BAKER 610000456891-600000274469
473336 | NUT 3/4INCH-10 UNC | ISM8914359014 | BAKER | 610000456892 | 600000274470 | 7318.15.00 | 31161500 | 4103-94-4004-G09-0003-001 | 17100 | PORCA | PACOTE TURBINA GAS CICLO COMBINADO | LM2500+G4 GTG 538 API |  |  |  |  | NUT 7/8INCH-9 UNC ISM8914359015 BAKER H 610000456893-600000274471
473337 | NUT 7/8INCH-9 UNC | ISM8914359015 | BAKER H | 610000456893 | 600000274471 | 7318.15.00 | 31161500 | 4103-94-4004-G09-0003-001 | 17100 | PORCA | PACOTE TURBINA GAS CICLO COMBINADO | LM2500+G4 GTG 538 API |  |  |  |  | ANCHOR NUT M08 SHORT SPRING ISM89143590 610000456894-600000274472
473421 | NUT M20 | ISM8916087024 | BAKER HUGHES | 610000456977 | 600000274555 | 7318.15.00 | 31161500 | 4103-94-4004-G09-0003-001 | 17100 | PORCA | PACOTE TURBINA GAS CICLO COMBINADO | LM2500+G4 GTG 538 API |  |  |  |  | WASHER I21 ISM8916087025 BAKER HUGHES 610000456978-600000274556
473424 | NUT M24 | ISM8916087027 | BAKER HUGHES | 610000456980 | 600000274558 | 7318.15.00 | 31161500 | 4103-94-4004-G09-0003-001 | 17100 | PORCA | PACOTE TURBINA GAS CICLO COMBINADO | LM2500+G4 GTG 538 API |  |  |  |  | WASHER I25 ISM8916087028 BAKER HUGHES 610000456981-600000274559
473434 | NUT M10 NORMAL | ISM8957555005 | BAKER | 610000456990 | 600000274568 | 7318.15.00 | 31161500 | 4103-94-4004-G09-0003-001 | 17100 | PORCA | PACOTE TURBINA GAS CICLO COMBINADO | LM2500+G4 GTG 538 API |  |  |  |  | NUT M16 ISM8957555006 BAKER HUGHES 610000456991-600000274569
473437 | NUT M42 NORMAL | ISM8957555008 | BAKER | 610000456993 | 600000274571 | 7318.15.00 | 31161500 | 4103-94-4004-G09-0003-001 | 17100 | PORCA | PACOTE TURBINA GAS CICLO COMBINADO | LM2500+G4 GTG 538 API |  |  |  |  | SCREW M10 X 25 ISM8957555009 BAKER HUGH 610000456994-600000274572
472282 | NUT | ISM000020019 | BAKER HUGHES | 610000458901 | 600000275793 | 8479.90.90 | 31163200 | 4103-94-2402-G09-0003-001 | 17100 | PORCA | TURBOCOMPRESSOR | LM2500+G4-BCL353/B-BCL306/D
472283 | NUT | ISM000020023 | BAKER HUGHES | 610000458902 | 600000275794 | 8479.90.90 | 31163200 | 4103-94-2402-G09-0003-001 | 17100 | PORCA | TURBOCOMPRESSOR | LM2500+G4-BCL353/B-BCL306/D
472284 | NUT | ISM000020060 | BAKER HUGHES | 610000458903 | 600000275795 | 8479.90.90 | 31163200 | 4103-94-2402-G09-0003-001 | 17100 | PORCA | TURBOCOMPRESSOR | LM2500+G4-BCL353/B-BCL306/D
472286 | NUT | ISM000020288 | BAKER HUGHES | 610000458905 | 600000275797 | 8479.90.90 | 31163200 | 4103-94-2402-G09-0003-001 | 17100 | PORCA | TURBOCOMPRESSOR | LM2500+G4-BCL353/B-BCL306/D
472296 | NUT | ISM000021387 | BAKER HUGHES | 610000458915 | 600000275807 | 8479.90.90 | 31163200 | 4103-94-2402-G09-0003-001 | 17100 | PORCA | TURBOCOMPRESSOR | LM2500+G4-BCL353/B-BCL306/D
472289 | NUT | ISM000021120 | BAKER HUGHES | 610000458908 | 600000275800 | 8479.90.90 | 31163200 | 4103-94-2402-G09-0003-001 | 17100 | PORCA | TURBOCOMPRESSOR | LM2500+G4-BCL353/B-BCL306/D
474729 | FEED PORT; | 4081158-2 |  | 610000453496 | 600000273303 | 8479.90.90 | 31163200 | 4103-94-1500-G09-0001-001;4103-94-1500-G29-0002-001 | 17100 | PORTA ALIMENTACAO | CONJUNTO TRATAMENTO AGUA SALGADA | N/A |  |  |  |  | CONCENTRATE PORT; 4081159-2 610000453497-600000273304
474730 | CONCENTRATE PORT; | 4081159-2 |  | 610000453497 | 600000273304 | 8484.10.00 | 31181700 | 4103-94-1500-G09-0001-001;4103-94-1500-G29-0002-001 | 17100 | PORTA CONCENTRADO | CONJUNTO TRATAMENTO AGUA SALGADA | N/A |  |  |  |  | GASKET END COVER 57652CNAF 610000453498-600000273305
474067 | FUSE CARRIER | ISK2139908094 | BAKER HUGHES | 610000457623 | 600000275201 | 8479.90.90 | 31163200 | 4103-94-4004-G09-0002-001 | 17100 | PORTA FUSIVEL | PACOTE TURBINA GAS CICLO COMBINADO | N/A |  |  |  |  | MONO-PHASE TRANSFORMER 80VA ISK21399080 610000457624-600000275202
472555 | FUSE CARRIER | RQO195680000 | BAKER HUGHES | 610000459084 | 600000275975 | 8479.90.90 | 31163200 | 4103-94-2402-G09-0003-001 | 17100 | PORTA FUSIVEL | TURBOCOMPRESSOR | LM2500+G4-BCL353/B-BCL306/D
473854 | DVC6200H | IRV383291370 | BAKER HUGHES | 610000457410 | 600000274988 | 8481.90.90 | 40141600 | 4103-94-4004-G09-0002-001 | 17100 | POSICIONADOR DIGITAL | PACOTE TURBINA GAS CICLO COMBINADO | N/A |  |  |  |  | ADJUSTING RING 1905Q LA IRV383291371 BA 610000457411-600000274989
473924 | POSITIONER | IRV398767377 | BAKER HUGHES | 610000457480 | 600000275058 | 8484.10.00 | 31181700 | 4103-94-4004-G09-0002-001 | 17100 | POSICIONADOR | PACOTE TURBINA GAS CICLO COMBINADO | N/A |  |  |  |  | FLANGE PACKING AT18 IRV398767378 BAKER 610000457481-600000275059
473932 | POSITIONER | IRV398767385 | BAKER HUGHES | 610000457488 | 600000275066 | 8481.90.90 | 40141600 | 4103-94-4004-G09-0002-001 | 17100 | POSICIONADOR | PACOTE TURBINA GAS CICLO COMBINADO | N/A |  |  |  |  | SOLENOID VALVE IRV398767386 BAKER HUGHE 610000457489-600000275067
473942 | POSITIONER | IRV398767395 | BAKER HUGHES | 610000457498 | 600000275076 | 8479.90.90 | 31163200 | 4103-94-4004-G09-0002-001 | 17100 | POSICIONADOR | PACOTE TURBINA GAS CICLO COMBINADO | N/A |  |  |  |  | DVC-3793-7334116 IRV398767438 BAKER HUG 610000457499-600000275077
472519 | CABLE GLAND | RPO5560197 | BAKER HUGHES | 610000459048 | 600000275939 | 8479.90.90 | 31163200 | 4103-94-2402-G09-0003-001 | 17100 | PRENSA CABO | TURBOCOMPRESSOR | LM2500+G4-BCL353/B-BCL306/D
472520 | CABLE GLAND | RPO5560198 | BAKER HUGHES | 610000459049 | 600000275940 | 8479.90.90 | 31163200 | 4103-94-2402-G09-0003-001 | 17100 | PRENSA CABO | TURBOCOMPRESSOR | LM2500+G4-BCL353/B-BCL306/D
473927 | PAKKING DRUKKER 1 | IRV398767380 | BAKER | 610000457483 | 600000275061 | 8481.90.90 | 40141600 | 4103-94-4004-G09-0002-001 | 17100 | PRENSA GAXETA | PACOTE TURBINA GAS CICLO COMBINADO | N/A |  |  |  |  | PISTON/STEM AT18 IRV398767381 BAKER HUG 610000457484-600000275062
474002 | CLI RETAINING LOCKCLIP | ISK2139908029 |  | 610000457558 | 600000275136 | 8481.90.90 | 40141600 | 4103-94-4004-G09-0002-001 | 17100 | CLIPE RETENCAO TRAVA | PACOTE TURBINA GAS CICLO COMBINADO | N/A |  |  |  |  | PRESSURE SAFETY VALVE ISK2139908030 BAK 610000457559-600000275137
473224 | RETAINING LOCKCLI | IRV398767341 | BAKER | 610000456780 | 600000274358 | 8484.10.00 | 31181700 | 4103-94-4004-G09-0003-001 | 17100 | CLIPE RETENCAO TRAVA | PACOTE TURBINA GAS CICLO COMBINADO | LM2500+G4 GTG 538 API |  |  |  |  | GASKET PACK IRV398767342 BAKER HUGHES 610000456781-600000274359
473970 | STUD BOLT 2" 8UN L=580 MM | ISK0501212014 |  | 610000457526 | 600000275104 | 8479.90.90 | 31163200 | 4103-94-4004-G09-0002-001 | 17100 | PRISIONEIRO | PACOTE TURBINA GAS CICLO COMBINADO | N/A
473957 | STUD BOLT M10X1.5 L=55 MM | ISK0501212001 |  | 610000457513 | 600000275091 | 8479.90.90 | 31163200 | 4103-94-4004-G09-0002-001 | 17100 | PRISIONEIRO | PACOTE TURBINA GAS CICLO COMBINADO | N/A
474678 | INTERNAL HEXAGONAL SCREW | SDJG-B-02 |  | 610000453443 | 600000273250 | 7318.15.00 | 31161500 | 4103-36-0012-C02-0001-001;4103-MI20-L002-0002-001 | 17100 | PARAFUSO SEXTAVADO INTERNO | DAMPERS RETORNO CONTROLE VOLUME | N/A |  |  |  |  | SQUARE ROOF NUT SDJG-B-03 610000453444-600000273251
473916 | STUD BOLTCONT THD/S | IRV398766891 | BAKER | 610000457472 | 600000275050 | 8482.99.90 | 31171500 | 4103-94-4004-G09-0002-001 | 17100 | PRISIONEIRO | PACOTE TURBINA GAS CICLO COMBINADO | N/A |  |  |  |  | BEARING THRUST IRV398767106 BAKER HUGHE 610000457473-600000275051
473991 | STU STUD | ISK2139908018 | BAKER HUGHES | 610000457547 | 600000275125 | 8479.90.90 | 31163200 | 4103-94-4004-G09-0002-001 | 17100 | PRISIONEIRO | PACOTE TURBINA GAS CICLO COMBINADO | N/A |  |  |  |  | NZL 1.5 G JOS/JBS 1()-4() RF ISK2139908 610000457548-600000275126
474158 | STUD BOLTS | ISK2164063005 | BAKER HUGHES | 610000457714 | 600000275292 | 7318.15.00 | 31161500 | 4103-94-4004-G09-0002-001 | 17100 | PRISIONEIRO | PACOTE TURBINA GAS CICLO COMBINADO | N/A |  |  |  |  | HEX. NUTS ISK2164063006 BAKER HUGHES SO 610000457715-600000275293
474161 | STUD BOLTS | ISK2164063008 | BAKER HUGHES | 610000457717 | 600000275295 | 7318.15.00 | 31161500 | 4103-94-4004-G09-0002-001 | 17100 | PRISIONEIRO | PACOTE TURBINA GAS CICLO COMBINADO | N/A |  |  |  |  | HEX. NUTS ISK2164063009 BAKER HUGHES SO 610000457718-600000275296
474167 | STUD BOLTS | ISK2164063014 | BAKER HUGHES | 610000457723 | 600000275301 | 7318.15.00 | 31161500 | 4103-94-4004-G09-0002-001 | 17100 | PRISIONEIRO | PACOTE TURBINA GAS CICLO COMBINADO | N/A |  |  |  |  | HEX. NUTS ISK2164063015 BAKER HUGHES SO 610000457724-600000275302
474170 | STUD BOLTS | ISK2164063017 | BAKER HUGHES | 610000457726 | 600000275304 | 7318.15.00 | 31161500 | 4103-94-4004-G09-0002-001 | 17100 | PRISIONEIRO | PACOTE TURBINA GAS CICLO COMBINADO | N/A |  |  |  |  | HEX. NUTS ISK2164063018 BAKER HUGHES SO 610000457727-600000275305
474173 | STUD BOLTS | ISK2164063020 | BAKER HUGHES | 610000457729 | 600000275307 | 7318.15.00 | 31161500 | 4103-94-4004-G09-0002-001 | 17100 | PRISIONEIRO | PACOTE TURBINA GAS CICLO COMBINADO | N/A |  |  |  |  | HEX. NUTS ISK2164063021 BAKER HUGHES SO 610000457730-600000275308
474176 | STUD BOLTS | ISK2164063023 | BAKER HUGHES | 610000457732 | 600000275310 | 7318.15.00 | 31161500 | 4103-94-4004-G09-0002-001 | 17100 | PRISIONEIRO | PACOTE TURBINA GAS CICLO COMBINADO | N/A |  |  |  |  | HEX. NUTS ISK2164063024 BAKER HUGHES SO 610000457733-600000275311
474427 | STUD BOLT | ISK2164063273 | BAKER HUGHES | 610000457982 | 600000275560 | 7318.15.00 | 31161500 | 4103-94-4004-G09-0002-001 | 17100 | PRISIONEIRO | PACOTE TURBINA GAS CICLO COMBINADO | N/A |  |  |  |  | STUD BOLT ISK2164063274 BAKER HUGHES SO 610000457983-600000275561
474428 | STUD BOLT | ISK2164063274 | BAKER HUGHES | 610000457983 | 600000275561 | 7318.15.00 | 31161500 | 4103-94-4004-G09-0002-001 | 17100 | PRISIONEIRO | PACOTE TURBINA GAS CICLO COMBINADO | N/A |  |  |  |  | STUD BOLT ISK2164063275 BAKER HUGHES SO 610000457984-600000275562
474429 | STUD BOLT | ISK2164063275 | BAKER HUGHES | 610000457984 | 600000275562 | 7318.15.00 | 31161500 | 4103-94-4004-G09-0002-001 | 17100 | PRISIONEIRO | PACOTE TURBINA GAS CICLO COMBINADO | N/A |  |  |  |  | STUD BOLT ISK2164063276 BAKER HUGHES SO 610000457985-600000275563
474430 | STUD BOLT | ISK2164063276 | BAKER HUGHES | 610000457985 | 600000275563 | 7318.15.00 | 31161500 | 4103-94-4004-G09-0002-001 | 17100 | PRISIONEIRO | PACOTE TURBINA GAS CICLO COMBINADO | N/A |  |  |  |  | STUD BOLT ISK2164063277 BAKER HUGHES SO 610000457986-600000275564
474431 | STUD BOLT | ISK2164063277 | BAKER HUGHES | 610000457986 | 600000275564 | 7318.15.00 | 31161500 | 4103-94-4004-G09-0002-001 | 17100 | PRISIONEIRO | PACOTE TURBINA GAS CICLO COMBINADO | N/A |  |  |  |  | STUD BOLT ISK2164063278 BAKER HUGHES SO 610000457987-600000275565
474432 | STUD BOLT | ISK2164063278 | BAKER HUGHES | 610000457987 | 600000275565 | 7318.15.00 | 31161500 | 4103-94-4004-G09-0002-001 | 17100 | PRISIONEIRO | PACOTE TURBINA GAS CICLO COMBINADO | N/A |  |  |  |  | STUD BOLT ISK2164063279 BAKER HUGHES SO 610000457988-600000275566
474433 | STUD BOLT | ISK2164063279 | BAKER HUGHES | 610000457988 | 600000275566 | 7318.15.00 | 31161500 | 4103-94-4004-G09-0002-001 | 17100 | PRISIONEIRO | PACOTE TURBINA GAS CICLO COMBINADO | N/A |  |  |  |  | STUD BOLT ISK2164063280 BAKER HUGHES SO 610000457989-600000275567
474435 | STUD BOLT | ISK2164063281 | BAKER HUGHES | 610000457990 | 600000275568 | 7318.15.00 | 31161500 | 4103-94-4004-G09-0002-001 | 17100 | PRISIONEIRO | PACOTE TURBINA GAS CICLO COMBINADO | N/A |  |  |  |  | STUD BOLT ISK2164063282 BAKER HUGHES SO 610000457991-600000275569
474438 | STUD BOLT | ISK2164063284 | BAKER HUGHES | 610000457993 | 600000275571 | 7318.15.00 | 31161500 | 4103-94-4004-G09-0002-001 | 17100 | PRISIONEIRO | PACOTE TURBINA GAS CICLO COMBINADO | N/A |  |  |  |  | STUD BOLT ISK2164063285 BAKER HUGHES SO 610000457994-600000275572
474439 | STUD BOLT | ISK2164063285 | BAKER HUGHES | 610000457994 | 600000275572 | 7318.15.00 | 31161500 | 4103-94-4004-G09-0002-001 | 17100 | PRISIONEIRO | PACOTE TURBINA GAS CICLO COMBINADO | N/A |  |  |  |  | STUD BOLT ISK2164063286 BAKER HUGHES SO 610000457995-600000275573
474440 | STUD BOLT | ISK2164063286 | BAKER HUGHES | 610000457995 | 600000275573 | 7318.15.00 | 31161500 | 4103-94-4004-G09-0002-001 | 17100 | PRISIONEIRO | PACOTE TURBINA GAS CICLO COMBINADO | N/A |  |  |  |  | STUD BOLT ISK2164063287 BAKER HUGHES SO 610000457996-600000275574
474441 | STUD BOLT | ISK2164063287 | BAKER HUGHES | 610000457996 | 600000275574 | 7318.15.00 | 31161500 | 4103-94-4004-G09-0002-001 | 17100 | PRISIONEIRO | PACOTE TURBINA GAS CICLO COMBINADO | N/A |  |  |  |  | STUD BOLT ISK2164063288 BAKER HUGHES SO 610000457997-600000275575
474442 | STUD BOLT | ISK2164063288 | BAKER HUGHES | 610000457997 | 600000275575 | 7318.15.00 | 31161500 | 4103-94-4004-G09-0002-001 | 17100 | PRISIONEIRO | PACOTE TURBINA GAS CICLO COMBINADO | N/A |  |  |  |  | STUD BOLT ISK2164063289 BAKER HUGHES SO 610000457998-600000275576
474443 | STUD BOLT | ISK2164063289 | BAKER HUGHES | 610000457998 | 600000275576 | 7318.15.00 | 31161500 | 4103-94-4004-G09-0002-001 | 17100 | PRISIONEIRO | PACOTE TURBINA GAS CICLO COMBINADO | N/A |  |  |  |  | STUD BOLT ISK2164063290 BAKER HUGHES SO 610000457999-600000275577
474445 | STUD BOLT | ISK2164063291 | BAKER HUGHES | 610000458000 | 600000275578 | 7318.15.00 | 31161500 | 4103-94-4004-G09-0002-001 | 17100 | PRISIONEIRO | PACOTE TURBINA GAS CICLO COMBINADO | N/A |  |  |  |  | STUD BOLT ISK2164063292 BAKER HUGHES SO 610000458001-600000275579
474446 | STUD BOLT | ISK2164063292 | BAKER HUGHES | 610000458001 | 600000275579 | 8482.99.90 | 31171500 | 4103-94-4004-G09-0002-001 | 17100 | PRISIONEIRO | PACOTE TURBINA GAS CICLO COMBINADO | N/A |  |  |  |  | EXTENDED 4 HOLE CLOSED BEARING ISK21640 610000458002-600000275580
474216 | DUST EXCLUDER 1/4"NPT | ISK2164063063 | BAKER HUGHES | 610000457772 | 600000275350 | 8479.90.90 | 31163200 | 4103-94-4004-G09-0002-001 | 17100 | EXCLUSOR POEIRA | PACOTE TURBINA GAS CICLO COMBINADO | N/A
474217 | DUST EXCLUDER 1/8"NPT | ISK2164063064 | BAKER HUGHES | 610000457773 | 600000275351 | 8479.90.90 | 31163200 | 4103-94-4004-G09-0002-001 | 17100 | EXCLUSOR POEIRA | PACOTE TURBINA GAS CICLO COMBINADO | N/A
474132 | DUST EXCLUDER | ISK2139939012 | BAKER | 610000457688 | 600000275266 | 8481.90.90 | 40141600 | 4103-94-4004-G09-0002-001 | 17100 | EXCLUSOR POEIRA | PACOTE TURBINA GAS CICLO COMBINADO | N/A |  |  |  |  | RELIEF VALVE ISK2139939013 BAKER HUGHES 610000457689-600000275267
474245 | DUST EXCLUDER | ISK2164063091 | BAKER | 610000457800 | 600000275378 | 8481.90.90 | 40141600 | 4103-94-4004-G09-0002-001 | 17100 | EXCLUSOR POEIRA | PACOTE TURBINA GAS CICLO COMBINADO | N/A |  |  |  |  | RELIEF VALVE ISK2164063092 BAKER HUGHES 610000457801-600000275379
474371 | AIR TRAP | ISK2164063217 | BAKER HUGHES | 610000457926 | 600000275504 | 8479.90.90 | 31163200 | 4103-94-4004-G09-0002-001 | 17100 | ARMADILHA AR | PACOTE TURBINA GAS CICLO COMBINADO | N/A |  |  |  |  | RESIN TYPE POWDEX PREMIX ISK2164063218 610000457927-600000275505
474385 | RACK 13 SLOT CHASSIS | ISK2164063231 | BAKE | 610000457940 | 600000275518 | 8479.90.90 | 31163200 | 4103-94-4004-G09-0002-001 | 17100 | CREMALHEIRA | PACOTE TURBINA GAS CICLO COMBINADO | N/A |  |  |  |  | ETHERNET TRAP ISK2164063232 BAKER HUGHE 610000457941-600000275519
474384 | RACK 4 SLOT CHASSIS | ISK2164063230 | BAKER | 610000457939 | 600000275517 | 8479.90.90 | 31163200 | 4103-94-4004-G09-0002-001 | 17100 | CREMALHEIRA | PACOTE TURBINA GAS CICLO COMBINADO | N/A |  |  |  |  | RACK 13 SLOT CHASSIS ISK2164063231 BAKE 610000457940-600000275518
473576 | MAGNETRON | VEXRM24M |  | 610000457132 | 600000274710 | 8479.90.90 | 31163200 | 4103-55-6390-G23-0001-001;4008-55-6315-G23-0002-001;4008-55-6315-G06-0001-001;4103-55-6390-C21-0001-001 | 17100 | DIODO MAGNETRON | SISTEMA DETECCAO DERRAMAMENTO OLEO | N/A |  |  |  |  | MEDIA CONVERTER PSU-EXJB-5SS-F VISSIM 610000457133-600000274711
474025 | CHEMICAL REAGENT | ISK2139908052 | BAKER | 610000457581 | 600000275159 | 9026.90.90 | 41112200 | 4103-94-4004-G09-0002-001 | 17100 | REAGENTE QUIMICO | PACOTE TURBINA GAS CICLO COMBINADO | N/A |  |  |  |  | ROTAMETER SIZE 50MM ISK2139908053 BAKER 610000457582-600000275160
473326 | RIVET | ISM8914359004 | BAKER HUGHES | 610000456882 | 600000274460 | 7318.15.00 | 31161500 | 4103-94-4004-G09-0003-001 | 17100 | REBITE | PACOTE TURBINA GAS CICLO COMBINADO | LM2500+G4 GTG 538 API |  |  |  |  | NUT M06 NORMAL ISM8914359005 BAKER HUGH 610000456883-600000274461
473610 | PRESSURE REDUCER | IRA18796015 | BAKER | 610000457166 | 600000274744 | 8536.50.90 | 39122200 | 4103-94-4004-G09-0002-001 | 17100 | REDUTOR PRESSAO | PACOTE TURBINA GAS CICLO COMBINADO | N/A |  |  |  |  | FLOW SWITCH IRA18796016 BAKER HUGHES SO 610000457167-600000274745
473633 | PRESSURE REDUCER | IRA18797013 | BAKER | 610000457189 | 600000274767 | 8536.50.90 | 39122200 | 4103-94-4004-G09-0002-001 | 17100 | REDUTOR PRESSAO | PACOTE TURBINA GAS CICLO COMBINADO | N/A |  |  |  |  | FLOW SWITCH IRA18797014 BAKER HUGHES SO 610000457190-600000274768
473648 | PRESSURE REDUCER | IRA18798013 | BAKER | 610000457204 | 600000274782 | 8536.50.90 | 39122200 | 4103-94-4004-G09-0002-001 | 17100 | REDUTOR PRESSAO | PACOTE TURBINA GAS CICLO COMBINADO | N/A |  |  |  |  | FLOW SWITCH IRA18798014 BAKER HUGHES SO 610000457205-600000274783
473669 | PRESSURE REDUCER | IRA18799018 | BAKER | 610000457225 | 600000274803 | 8536.50.90 | 39122200 | 4103-94-4004-G09-0002-001 | 17100 | REDUTOR PRESSAO | PACOTE TURBINA GAS CICLO COMBINADO | N/A |  |  |  |  | FLOW SWITCH IRA18799019 BAKER HUGHES SO 610000457226-600000274804
474773 | GASKET PL-11 | 400161 |  | 610000453541 | 600000273348 | 8479.90.90 | 31163200 | 0428-50-9050-G18-0080-001;0478-50-6200-G18-0014-001;0381-50-9050-G18-0149-001;0381-50-9050-G23-0134-001 | 17100 | JUNTA | SISTEMA CONTROLE INSTALACAO | N/A
473751 | FILTER REGULATOR WITH PRV | IRV32919013 |  | 610000457307 | 600000274885 | 8479.90.90 | 31163200 | 4103-94-4004-G09-0002-001 | 17100 | FILTRO REGULADOR VALVULA ALIVIO PRESSAO | PACOTE TURBINA GAS CICLO COMBINADO | N/A |  |  |  |  | SEAT-BF40-AJ15P16-50-05(A01) PEEK IRV 610000457308-600000274886
474796 | PRESSURE REGULATOR | 44-5295-241-154 |  | 610000453565 | 600000273372 | 8484.10.00 | 31181700 | 4103-94-1500-G09-0001-001 | 17100 | REGULADOR PRESSAO | CONJUNTO TRATAMENTO AGUA SALGADA | N/A |  |  |  |  | FLG GASKET CL150 EPDM CL150EPDM 610000453566-600000273373
474048 | PRESSURE REGULATOR | ISK2139908075 | BAKER | 610000457604 | 600000275182 | 8538.90.10 | 43201500 | 4103-94-4004-G09-0002-001 | 17100 | REGULADOR PRESSAO | PACOTE TURBINA GAS CICLO COMBINADO | N/A |  |  |  |  | COMMUNICATION CARD ISK2139908076 BAKER 610000457605-600000275183
474230 | PRESSURE REGULATOR | ISK2164063076 | BAKER | 610000457785 | 600000275363 | 8484.10.00 | 31181700 | 4103-94-4004-G09-0002-001 | 17100 | REGULADOR PRESSAO | PACOTE TURBINA GAS CICLO COMBINADO | N/A |  |  |  |  | SEALKIT FOR RP 60?S2?A1 ISK2164063077 B 610000457786-600000275364
473767 | FILTER REGULATOR WITH PRV | IRV32921005 |  | 610000457323 | 600000274901 | 8484.10.00 | 31181700 | 4103-94-4004-G09-0002-001 | 17100 | FILTRO REGULADOR VALVULA ALIVIO PRESSAO | PACOTE TURBINA GAS CICLO COMBINADO | N/A |  |  |  |  | GASKET IRV32922001 BAKER HUGHES SOLUTIO 610000457324-600000274902
473775 | FILTER REGULATOR WITH PRV | IRV32923005 |  | 610000457331 | 600000274909 | 8484.10.00 | 31181700 | 4103-94-4004-G09-0002-001 | 17100 | FILTRO REGULADOR VALVULA ALIVIO PRESSAO | PACOTE TURBINA GAS CICLO COMBINADO | N/A |  |  |  |  | SEAL RING IRV32924001 BAKER HUGHES SOLU 610000457332-600000274910
473809 | FILTER REGULATOR WITH PRV | IRV32936005 |  | 610000457365 | 600000274943 | 8484.10.00 | 31181700 | 4103-94-4004-G09-0002-001 | 17100 | FILTRO REGULADOR VALVULA ALIVIO PRESSAO | PACOTE TURBINA GAS CICLO COMBINADO | N/A |  |  |  |  | SEAL RING IRV32937001 BAKER HUGHES SOLU 610000457366-600000274944
474616 | 24VDC RELAY | RUS-D24 |  | 610000453381 | 600000273188 | 8479.90.90 | 31163200 | 4103-55-6390-G09-0001-001;4103-55-6310-C02-0001-001;4103-55-6390-C02-0001-001 | 17100 | RELE | SISTEMA DETECCAO DERRAMAMENTO OLEO | N/A
474073 | AUXILIARY RELAY | ISK2139908100 | BAKER HUG | 610000457629 | 600000275207 | 8538.90.10 | 43201500 | 4103-94-4004-G09-0002-001 | 17100 | RELE AUXILIAR | PACOTE TURBINA GAS CICLO COMBINADO | N/A |  |  |  |  | POWER SUPPLY ISK2139908101 BAKER HUGHES 610000457630-600000275208
474395 | AUXILIARY RELAY | ISK2164063241 | BAKER HUG | 610000457950 | 600000275528 | 8538.90.10 | 43201500 | 4103-94-4004-G09-0002-001 | 17100 | RELE AUXILIAR | PACOTE TURBINA GAS CICLO COMBINADO | N/A |  |  |  |  | POWER SUPPLY ISK2164063242 BAKER HUGHES 610000457951-600000275529
473733 | EARTH LEAKAGE RELAY | IRR000070055 | BAKER | 610000457289 | 600000274867 | 8479.90.90 | 31163200 | 4103-94-4004-G09-0002-001 | 17100 | RELE FUGA TERRA | PACOTE TURBINA GAS CICLO COMBINADO | N/A |  |  |  |  | EARTH LEAKAGE CURRENT TRANSFORMER IRR00 610000457290-600000274868
473209 | MOTOR PROTECTION RELAY | IRR12043002 | BAKE | 610000456765 | 600000274343 | 8479.90.90 | 31163200 | 4103-94-4004-G09-0003-001 | 17100 | RELE PROTECAO MOTOR | PACOTE TURBINA GAS CICLO COMBINADO | LM2500+G4 GTG 538 API |  |  |  |  | TEST BLOCK IRR12043003 BAKER HUGHES 610000456766-600000274344
473208 | GENERATOR PROTECTION RELAY | IRR12043001 |  | 610000456764 | 600000274342 | 8501.52.10 | 26101100 | 4103-94-4004-G09-0003-001 | 17100 | Rele proteção gerador | PACOTE TURBINA GAS CICLO COMBINADO | LM2500+G4 GTG 538 API |  |  |  |  | MOTOR PROTECTION RELAY IRR12043002 BAKE 610000456765-600000274343
474617 | SIL2 RELAY | PSR-FSP2-2X1 |  | 610000453382 | 600000273189 | 8479.90.90 | 31163200 | 4103-55-6390-G09-0001-001;0568-50-9961-C02-0001-001;4103-55-6390-C02-0001-001;4173-55-6315-G18-0001-001;0568-50-9961-G18-0001-001;0468-MI20-50ECN-0005-001;0479-55-6400-G21-0001-001;4173-55-6310-G21-0001-001;0478-55-6400-G21-0001-001;0479-55-6510-G21-0001-001;4008-50-9961-J16-0001-001;0479-50-9961-G05-0001-001 | 17100 | RELE | SISTEMA DETECCAO DERRAMAMENTO OLEO | N/A
473729 | SAFETY RELAY | IRR000070051 | BAKER HUGHES | 610000457285 | 600000274863 | 8479.90.90 | 31163200 | 4103-94-4004-G09-0002-001 | 17100 | RELE SEGURANCA | PACOTE TURBINA GAS CICLO COMBINADO | N/A |  |  |  |  | AUXILIARY CONTACT IRR000070052 BAKER HU 610000457286-600000274864
472571 | MINI MCR-2-T-REL | RQO504100070 | BAKER HUGHES | 610000459100 | 600000275991 | 8479.90.90 | 31163200 | 4103-94-2402-G09-0003-001 | 17100 |  | TURBOCOMPRESSOR | LM2500+G4-BCL353/B-BCL306/D
474373 | RESIN TYPE ECODEX | ISK2164063219 | BAKER H | 610000457928 | 600000275506 | 8484.10.00 | 31181700 | 4103-94-4004-G09-0002-001 | 17100 | RESINA ECODEX | PACOTE TURBINA GAS CICLO COMBINADO | N/A |  |  |  |  | SEALFAST ELEMENT ISK2164063220 BAKER HU 610000457929-600000275507
474372 | RESIN TYPE POWDEX PREMIX | ISK2164063218 |  | 610000457927 | 600000275505 | 8479.90.90 | 31163200 | 4103-94-4004-G09-0002-001 | 17100 | RESINA POWDEX PREMIX | PACOTE TURBINA GAS CICLO COMBINADO | N/A |  |  |  |  | RESIN TYPE ECODEX ISK2164063219 BAKER H 610000457928-600000275506
472532 | RESISTOR | RQO157510126 | BAKER HUGHES | 610000459061 | 600000275952 | 8479.90.90 | 31163200 | 4103-94-2402-G09-0003-001 | 17100 | RESISTOR | TURBOCOMPRESSOR | LM2500+G4-BCL353/B-BCL306/D
472533 | RESISTOR | RQO157510127 | BAKER HUGHES | 610000459062 | 600000275953 | 8479.90.90 | 31163200 | 4103-94-2402-G09-0003-001 | 17100 | RESISTOR | TURBOCOMPRESSOR | LM2500+G4-BCL353/B-BCL306/D
472534 | RESISTOR | RQO157510131 | BAKER HUGHES | 610000459063 | 600000275954 | 8479.90.90 | 31163200 | 4103-94-2402-G09-0003-001 | 17100 | RESISTOR | TURBOCOMPRESSOR | LM2500+G4-BCL353/B-BCL306/D
474743 | BALANCE SEAL RETAINER | 123250/44-T06020 |  | 610000453510 | 600000273317 | 8481.90.90 | 40141600 | 4103-94-1500-G09-0001-001 | 17100 | RETENTOR SELO EQUILIBRIO | CONJUNTO TRATAMENTO AGUA SALGADA | N/A |  |  |  |  | PLUG+STEM,2A050058-T06024-A145 610000453511-600000273318
474742 | SEAL RETAINER, | 123250/19-T06020 |  | 610000453509 | 600000273316 | 8484.10.00 | 31181700 | 4103-94-1500-G09-0001-001 | 17100 | RETENTOR SELO | CONJUNTO TRATAMENTO AGUA SALGADA | N/A |  |  |  |  | BALANCE SEAL RETAINER 123250/44-T06020 610000453510-600000273317
473254 | WHEEL | IRV6781319001 | BAKER HUGHES | 610000456810 | 600000274388 | 8501.52.10 | 26101100 | 4103-94-4004-G09-0003-001 | 17100 | RODA | PACOTE TURBINA GAS CICLO COMBINADO | LM2500+G4 GTG 538 API |  |  |  |  | MOTOR IRV6781319002 BAKER HUGHES 610000456811-600000274389
474762 | BALL BEARING | 017733615315M03 |  | 610000453530 | 600000273337 | 8431.49.29 | 31191500 | 0468-94-9910-G09-0003-001;4103-94-1500-G09-0001-001 | 17100 | ROLAMENTO ESFERA | BOMBA RECALQUE AGUA PRODUZIDA | BBS-sc 8x12x24J |  |  |  |  | CYL ROLLER BEAR 17742004271 610000453531-600000273338
473917 | BEARING THRUST | IRV398767106 | BAKER | 610000457473 | 600000275051 | 8482.99.90 | 31171500 | 4103-94-4004-G09-0002-001 | 17100 | ROLAMENTO AXIAL | PACOTE TURBINA GAS CICLO COMBINADO | N/A |  |  |  |  | BEARING RACE THRUST IRV398767107 BAKER 610000457474-600000275052
474448 | FLANGED BALL BEARING | ISK2164065002 | BAKE | 610000458003 | 600000275581 | 8484.10.00 | 31181700 | 4103-94-4004-G09-0002-001 | 17100 | ROLAMENTO ESFERAS FLANGE | PACOTE TURBINA GAS CICLO COMBINADO | N/A |  |  |  |  | INLET DAMPER SEAL BLADE ASSEMBLY ISK216 610000458004-600000275582
474288 | BEARING 6008 | ISK2164063134 | BAKER HUGHES | 610000457843 | 600000275421 | 8482.99.90 | 31171500 | 4103-94-4004-G09-0002-001 | 17100 | MANCAL | PACOTE TURBINA GAS CICLO COMBINADO | N/A |  |  |  |  | BEARING 3208 ISK2164063135 BAKER HUGHES 610000457844-600000275422
474289 | BEARING 3208 | ISK2164063135 | BAKER HUGHES | 610000457844 | 600000275422 | 8484.10.00 | 31181700 | 4103-94-4004-G09-0002-001 | 17100 | MANCAL | PACOTE TURBINA GAS CICLO COMBINADO | N/A |  |  |  |  | GASKET ISK2164063136 BAKER HUGHES SOLUT 610000457845-600000275423
474315 | BEARING 3208 | ISK2164063161 | BAKER HUGHES | 610000457870 | 600000275448 | 8484.10.00 | 31181700 | 4103-94-4004-G09-0002-001 | 17100 | MANCAL | PACOTE TURBINA GAS CICLO COMBINADO | N/A |  |  |  |  | GASKET ISK2164063162 BAKER HUGHES SOLUT 610000457871-600000275449
474472 | BEARING | KUA00008 | BAKER HUGHES | 610000458027 | 600000275605 | 8482.99.90 | 31171500 | 4103-94-4004-G09-0002-001 | 17100 | MANCAL | PACOTE TURBINA GAS CICLO COMBINADO | N/A |  |  |  |  | BEARING KUA00009 BAKER HUGHES SOLUTIONS 610000458028-600000275606
474473 | BEARING | KUA00009 | BAKER HUGHES | 610000458028 | 600000275606 | 9026.90.90 | 41112200 | 4103-94-4004-G09-0002-001;4014-MI20-OP00-0245-001 | 17100 | MANCAL | PACOTE TURBINA GAS CICLO COMBINADO | N/A |  |  |  |  | FLOW INDICATOR RJO019242000 BAKER HUGHE 610000458029-600000275607
474026 | ROTAMETER SIZE 50MM | ISK2139908053 | BAKER | 610000457582 | 600000275160 | 8484.10.00 | 31181700 | 4103-94-4004-G09-0002-001 | 17100 | ROTAMETRO | PACOTE TURBINA GAS CICLO COMBINADO | N/A |  |  |  |  | GASKET FOR GLOBE VALVE ISK2139908054 BA 610000457583-600000275161
474768 | IMPELLER; | 204510757004I01 |  | 610000453536 | 600000273343 | 8479.90.90 | 31163200 | 4103-94-1500-G09-0001-001 | 17100 | ROTOR | CONJUNTO TRATAMENTO AGUA SALGADA | N/A |  |  |  |  | IMPELLER; 204906526005I01 610000453537-600000273344
474680 | IMPELLER | FISC400726AGF8304AAP |  | 610000453446 | 600000273253 | 8484.10.00 | 31181700 | 4103-94-1500-G09-0001-001 | 17100 | ROTOR | CONJUNTO TRATAMENTO AGUA SALGADA | N/A |  |  |  |  | VEE SEAL FSVE404380N-A9104 610000453448-600000273255
474769 | IMPELLER; | 204906526005I01 |  | 610000453537 | 600000273344 | 8484.10.00 | 31181700 | 4103-94-1500-G09-0001-001 | 17100 | ROTOR | CONJUNTO TRATAMENTO AGUA SALGADA | N/A |  |  |  |  | GASKET, SPIRAL WOUND 40011500000000000 610000453538-600000273345
474778 | IMPELLER-(BLANK) GR 5A | 505150545029 |  | 610000453547 | 600000273354 | 8479.90.90 | 31163200 | 4103-94-1500-G09-0001-001 | 17100 | ROTOR | CONJUNTO TRATAMENTO AGUA SALGADA | N/A
474296 | IMPELLER | ISK2164063142 | BAKER HUGHES | 610000457851 | 600000275429 | 8536.50.90 | 39122200 | 4103-94-4004-G09-0002-001 | 17100 | ROTOR | PACOTE TURBINA GAS CICLO COMBINADO | N/A |  |  |  |  | DIFFUSER ISK2164063143 BAKER HUGHES SOL 610000457852-600000275430
474320 | IMPELLER | ISK2164063166 | BAKER HUGHES | 610000457875 | 600000275453 | 8536.50.90 | 39122200 | 4103-94-4004-G09-0002-001 | 17100 | ROTOR | PACOTE TURBINA GAS CICLO COMBINADO | N/A |  |  |  |  | DIFFUSER ISK2164063167 BAKER HUGHES SOL 610000457876-600000275454
474333 | IMPELLER | ISK2164063179 | BAKER HUGHES | 610000457888 | 600000275466 | 8536.50.90 | 39122200 | 4103-94-4004-G09-0002-001 | 17100 | ROTOR | PACOTE TURBINA GAS CICLO COMBINADO | N/A |  |  |  |  | DIFFUSER ISK2164063180 BAKER HUGHES SOL 610000457889-600000275467
474582 | IMPELLER | SDR1001309 | BAKER HUGHES | 610000458137 | 600000275715 | 8479.90.90 | 31163200 | 4103-94-4004-G09-0002-001 | 17100 | ROTOR | PACOTE TURBINA GAS CICLO COMBINADO | N/A |  |  |  |  | IMPELLER SDR1001310 BAKER HUGHES SOLUTI 610000458138-600000275716
474583 | IMPELLER | SDR1001310 | BAKER HUGHES | 610000458138 | 600000275716 | 8479.90.90 | 31163200 | 4103-94-4004-G09-0002-001 | 17100 | ROTOR | PACOTE TURBINA GAS CICLO COMBINADO | N/A |  |  |  |  | IMPELLER SDR1001311 BAKER HUGHES SOLUTI 610000458139-600000275717
474584 | IMPELLER | SDR1001311 | BAKER HUGHES | 610000458139 | 600000275717 | 8479.90.90 | 31163200 | 4103-94-4004-G09-0002-001 | 17100 | ROTOR | PACOTE TURBINA GAS CICLO COMBINADO | N/A |  |  |  |  | IMPELLER SDR1001312 BAKER HUGHES SOLUTI 610000458140-600000275718
474585 | IMPELLER | SDR1001312 | BAKER HUGHES | 610000458140 | 600000275718 | 8479.90.90 | 31163200 | 4103-94-4004-G09-0002-001 | 17100 | ROTOR | PACOTE TURBINA GAS CICLO COMBINADO | N/A |  |  |  |  | IMPELLER SDR1001313 BAKER HUGHES SOLUTI 610000458141-600000275719
474586 | IMPELLER | SDR1001313 | BAKER HUGHES | 610000458141 | 600000275719 | 8484.10.00 | 31181700 | 4103-94-4004-G09-0002-001 | 17100 | ROTOR | PACOTE TURBINA GAS CICLO COMBINADO | N/A |  |  |  |  | BODY GASKET 0.75-A30C-5RPS NO. 3 DALIAN 610000454321-600000273814
473171 | BEARING RTD-THRUST PAD | IRM000020824 |  | 610000456727 | 600000274305 | 8484.10.00 | 31181700 | 4103-94-4004-G09-0003-001 | 17100 | ROLAMENTO ALMOFADA EMPUXO RTD | PACOTE TURBINA GAS CICLO COMBINADO | LM2500+G4 GTG 538 API |  |  |  |  | SEAL KIT IRM000020825 BAKER HUGHES 610000456728-600000274306
473181 | RTD-DUPLEX AIR | IRM000021269 | BAKER HUG | 610000456737 | 600000274315 | 9026.90.90 | 41112200 | 4103-94-4004-G09-0003-001 | 17100 | RTD DUPLEX AR | PACOTE TURBINA GAS CICLO COMBINADO | LM2500+G4 GTG 538 API |  |  |  |  | RTD-DUPLEX AIR IRM000021269-1 BAKER H 610000456738-600000274316
473187 | RTD-DUPLEX AIR | IRM000021274 | BAKER HUG | 610000456743 | 600000274321 | 8484.10.00 | 31181700 | 4103-94-4004-G09-0003-001 | 17100 | RTD DUPLEX AR | PACOTE TURBINA GAS CICLO COMBINADO | LM2500+G4 GTG 538 API |  |  |  |  | TOP ENDPLATE GASKET KIT IRM000021275 BA 610000456744-600000274322
472523 | DOUBLE RTD | RPO5625137 | BAKER HUGHES | 610000459052 | 600000275943 | 8479.90.90 | 31163200 | 4103-94-2402-G09-0003-001;4103-94-2402-J16-0009-001 | 17100 | RTD DUPLO | TURBOCOMPRESSOR | LM2500+G4-BCL353/B-BCL306/D
472521 | SIMPLE RTD | RPO5625135 | BAKER HUGHES | 610000459050 | 600000275941 | 8479.90.90 | 31163200 | 4103-94-2402-G09-0003-001;4103-94-2402-J16-0009-001 | 17100 | RTD simples | TURBOCOMPRESSOR | LM2500+G4-BCL353/B-BCL306/D
472522 | SIMPLE RTD | RPO5625136 | BAKER HUGHES | 610000459051 | 600000275942 | 8479.90.90 | 31163200 | 4103-94-2402-G09-0003-001;4103-94-2402-J16-0009-001 | 17100 | RTD simples | TURBOCOMPRESSOR | LM2500+G4-BCL353/B-BCL306/D
474053 | 32 CHANNEL DIGITAL OUTPUT | ISK2139908080 |  | 610000457609 | 600000275187 | 8479.90.90 | 31163200 | 4103-94-4004-G09-0002-001 | 17100 | Saida digital canal | PACOTE TURBINA GAS CICLO COMBINADO | N/A
474380 | 32 CHANNEL DIGITAL OUTPUT | ISK2164063226 |  | 610000457935 | 600000275513 | 8479.90.90 | 31163200 | 4103-94-4004-G09-0002-001 | 17100 | Saída digital canal | PACOTE TURBINA GAS CICLO COMBINADO | N/A
474615 | SCAN STREAMER | DNP2016009 |  | 610000453380 | 600000273187 | 8536.50.90 | 39122200 | 4103-55-6390-G09-0001-001;4008-55-6315-G09-0001-001;4103-55-6390-C02-0001-001;4014-55-6390-G21-0001-001 | 17100 | TRANSMISSOR VARREDURA | SISTEMA DETECCAO DERRAMAMENTO OLEO | N/A |  |  |  |  | 24VDC RELAY RUS-D24 610000453381-600000273188
474748 | SEAT | 2A090060-T06023-A145 |  | 610000453515 | 600000273322 | 8481.90.90 | 40141600 | 4103-94-1500-G09-0001-001 | 17100 | SEDE | CONJUNTO TRATAMENTO AGUA SALGADA | N/A |  |  |  |  | CAGE 2A100393/2-T06020-A145 610000453516-600000273323
474751 | SEAT | 2G090025-T06023-A145 |  | 610000453518 | 600000273325 | 8484.10.00 | 31181700 | 4103-94-1500-G09-0001-001 | 17100 | SEDE | CONJUNTO TRATAMENTO AGUA SALGADA | N/A |  |  |  |  | BALANCE SEAL, 2G2001/009-E30 610000453519-600000273326
473815 | SEAT | IRV32938001 | BAKER HUGHES | 610000457371 | 600000274949 | 8484.10.00 | 31181700 | 4103-94-4004-G09-0002-001 | 17100 | SEDE | PACOTE TURBINA GAS CICLO COMBINADO | N/A |  |  |  |  | O-RING-GBT 3452.1;236X3.55 HNBR IRV32 610000457372-600000274950
473752 | Seat | SEAT-BF40-AJ15P16-50-05(A01) |  | 610000457308 | 600000274886 | 8484.10.00 | 31181700 | 4103-94-4004-G09-0002-001 | 17100 | SEDE | PACOTE TURBINA GAS CICLO COMBINADO | N/A |  |  |  |  | LIP SEAL RING IRV32920002 BAKER HUGHES 610000457309-600000274887
473479 | BLADE | L47461P02 | BAKER HUGHES | 610000457035 | 600000274613 | 8484.10.00 | 31181700 | 0397-MSB20-OPVD-0001-001 | 17100 | LAMINA | ENERGIA MODULAR GENERAL ELECTRIC | LM2500 |  |  |  |  | GASKET MS27196-20-1 BAKER HUGHES 610000457036-600000274614
474740 | BALANCE SEAL | 117344/183-E30 |  | 610000453507 | 600000273314 | 8484.10.00 | 31181700 | 4103-94-1500-G09-0001-001 | 17100 | SELO BALANCO | CONJUNTO TRATAMENTO AGUA SALGADA | N/A |  |  |  |  | BALANCE SEAL 117344/98-E30 610000453508-600000273315
474752 | BALANCE SEAL, | 2G2001/009-E30 |  | 610000453519 | 600000273326 | 8481.90.90 | 40141600 | 4103-94-1500-G09-0001-001 | 17100 | SELO BALANCO | CONJUNTO TRATAMENTO AGUA SALGADA | N/A |  |  |  |  | PLUG ASSY, 2L050091/1-T06A021-A145 610000453520-600000273327
473124 | OIL SEAL BACK | IRJ06047013 | BAKER HUGHES | 610000456681 | 600000274259 | 8479.90.90 | 31163200 | 4103-94-4004-G09-0003-001 | 17100 | RETENTOR TRASEIRO OLEO | PACOTE TURBINA GAS CICLO COMBINADO | LM2500+G4 GTG 538 API |  |  |  |  | RETAINING RING IRJ06047014 BAKER HUGHES 610000456682-600000274260
474310 | COMPLETE MECHANICAL SEAL | ISK2164063156 |  | 610000457865 | 600000275443 | 8484.10.00 | 31181700 | 4103-94-4004-G09-0002-001 | 17100 | SELO MECANICO COMPLETO | PACOTE TURBINA GAS CICLO COMBINADO | N/A |  |  |  |  | SEAL REPAIR KIT ISK2164063157 BAKER HUG 610000457866-600000275444
474325 | COMPLETE MECHANICAL SEAL | ISK2164063171 |  | 610000457880 | 600000275458 | 8484.10.00 | 31181700 | 4103-94-4004-G09-0002-001 | 17100 | SELO MECANICO COMPLETO | PACOTE TURBINA GAS CICLO COMBINADO | N/A |  |  |  |  | SEAL REPAIR KIT ISK2164063172 BAKER HUG 610000457881-600000275459
474336 | COMPLETE MECHANICAL SEAL | ISK2164063182 |  | 610000457891 | 600000275469 | 8484.10.00 | 31181700 | 4103-94-4004-G09-0002-001 | 17100 | SELO MECANICO COMPLETO | PACOTE TURBINA GAS CICLO COMBINADO | N/A |  |  |  |  | SEAL REPAIR KIT ISK2164063183 BAKER HUG 610000457892-600000275470
474714 | CARTRIDGE SEAL; | NXR114050 |  | 610000453481 | 600000273288 | 8484.10.00 | 31181700 | 4103-94-1500-G09-0001-001;4103-94-1500-G05-0012-001 | 17100 | CARTUCHO VEDACAO | CONJUNTO TRATAMENTO AGUA SALGADA | N/A |  |  |  |  | GASKET OP050X080X08U-NS0162 610000453482-600000273289
473938 | C-SEAL | IRV398767391 | BAKER HUGHES | 610000457494 | 600000275072 | 8479.90.90 | 31163200 | 4103-94-4004-G09-0002-001 | 17100 | VEDACAO CABO | PACOTE TURBINA GAS CICLO COMBINADO | N/A |  |  |  |  | RING PISTON IRV398767392 BAKER HUGHES S 610000457495-600000275073
474681 | VEE SEAL | FSVE404380N-A9104 |  | 610000453448 | 600000273255 | 9026.90.90 | 41112200 | 4103-94-1500-G09-0001-001 | 17100 | SELO VEE | CONJUNTO TRATAMENTO AGUA SALGADA | N/A |  |  |  |  | STAINLESS STEEL PROCESS GAUGE T6500 610000453449-600000273256
473859 | SEAL 41K 6 RADDYN B118 | IRV383291441 | BAKER HUGHES | 610000457415 | 600000274993 | 8479.90.90 | 31163200 | 4103-94-2200-G09-0001-001;4103-94-4004-G09-0002-001 | 17100 | SELAGEM | PACOTE COMPRESSOR GAS LP | 2BCL457/A
473062 | LIMIT SWITCH SENSOR+JB | IRE002100493002 |  | 610000456620 | 600000274198 | 8481.90.90 | 40141600 | 4103-94-4004-G09-0003-001 | 17100 | SENSOR FIM CURSO | PACOTE TURBINA GAS CICLO COMBINADO | LM2500+G4 GTG 538 API |  |  |  |  | REPAIR KIT IRE0544701 BAKER HUGHES 610000456621-600000274199
473283 | LIMIT SWITCH SENSOR+JB | IRV7102459002 |  | 610000456839 | 600000274417 | 8538.90.10 | 43201500 | 4103-94-4004-G09-0003-001 | 17100 | SENSOR FIM CURSO | PACOTE TURBINA GAS CICLO COMBINADO | LM2500+G4 GTG 538 API |  |  |  |  | CARD IS200WROBH1A-1 BAKER HUGHES 610000456840-600000274418
473494 | PICK-UP | RJO219971034 | BAKER HUGHES | 610000457050 | 600000274628 | 8536.50.90 | 39122200 | 4103-94-2402-G09-0003-001;4103-94-4004-G09-0003-001;4042-94-4004-G05-0004-001;4103-94-4004-G05-0004-001;4103-94-4004-J16-0006-001;4103-94-2402-J16-0009-001 | 17100 | CAPTADOR | TURBOCOMPRESSOR | LM2500+G4-BCL353/B-BCL306/D |  |  |  |  | MICROSWITCH RJO219980145 BAKER HUGHES 610000457051-600000274629
474718 | PANEL RTD SENSOR | EWSA-PT100 |  | 610000453485 | 600000273292 | 8479.90.90 | 31163200 | 4103-94-1500-G09-0001-001;4103-94-1500-C99-0016-001 | 17100 | Sensor RTD painel | CONJUNTO TRATAMENTO AGUA SALGADA | N/A |  |  |  |  | ALOK UNION CROSS MONEL 4ECR4-M 610000453486-600000273293
474516 | HP STEAM SILENCER | RSO023040001 | BAKER | 610000458071 | 600000275649 | 8479.90.90 | 31163200 | 4103-94-4004-G09-0002-001 | 17100 | SILENCIADOR VAPOR ALTA PRESSAO | PACOTE TURBINA GAS CICLO COMBINADO | N/A |  |  |  |  | OTSG STEAM SILENCER RSO023040002 BAKER 610000458072-600000275650
474517 | OTSG STEAM SILENCER | RSO023040002 | BAKER | 610000458072 | 600000275650 | 9026.90.90 | 41112200 | 4103-94-4004-G09-0002-001 | 17100 | Silenciador Vapor OTSG | PACOTE TURBINA GAS CICLO COMBINADO | N/A |  |  |  |  | PRESSURE TRANSMITTER RTO876104734 BAKER 610000458073-600000275651
472579 | HORN | RSO17198 | BAKER HUGHES | 610000459108 | 600000275999 | 8479.90.90 | 31163200 | 4103-94-2402-G09-0003-001;4103-94-2402-J16-0009-001 | 17100 | BUZINA | TURBOCOMPRESSOR | LM2500+G4-BCL353/B-BCL306/D
474633 | HAZARD AREA WASHER UNIT | FEWS3-A-02453 |  | 610000453398 | 600000273205 | 8479.90.90 | 31163200 | 4103-55-6390-G09-0001-001;4042-55-6315-G02-0001-001;4103-55-6390-C02-0001-001;4103-55-6390-G23-0001-001;4103-55-6390-C21-0001-001;4103-55-6390-G06-0001-001;4042-94-3300-E09-0001-001;4103-55-6390-E09-0001-001;4103-MI20-6002-0004-001 | 17100 | UNIDADE LAVAGEM AREA RISCO | SISTEMA DETECCAO DERRAMAMENTO OLEO | N/A |  |  |  |  | DUPLEX OPTICAL CORD SM-FO-PC-2M 610000453399-600000273206
474004 | LIQUILINE SYSTEM | ISK2139908031 | BAKER | 610000457560 | 600000275138 | 8481.90.90 | 40141600 | 4103-94-4004-G09-0002-001 | 17100 | Sistema Liquiline | PACOTE TURBINA GAS CICLO COMBINADO | N/A |  |  |  |  | LIQUILINE SYSTEM ISK2139908032 BAKER HU 610000457561-600000275139
474005 | LIQUILINE SYSTEM | ISK2139908032 | BAKER | 610000457561 | 600000275139 | 8481.90.90 | 40141600 | 4103-94-4004-G09-0002-001 | 17100 | Sistema Liquiline | PACOTE TURBINA GAS CICLO COMBINADO | N/A |  |  |  |  | LIQUILINE SYSTEM ISK2139908033 BAKER HU 610000457562-600000275140
474006 | LIQUILINE SYSTEM | ISK2139908033 | BAKER | 610000457562 | 600000275140 | 8481.90.90 | 40141600 | 4103-94-4004-G09-0002-001 | 17100 | Sistema Liquiline | PACOTE TURBINA GAS CICLO COMBINADO | N/A |  |  |  |  | LIQUILINE SYSTEM ISK2139908034 BAKER HU 610000457563-600000275141
474007 | LIQUILINE SYSTEM | ISK2139908034 | BAKER | 610000457563 | 600000275141 | 8481.90.90 | 40141600 | 4103-94-4004-G09-0002-001 | 17100 | Sistema Liquiline | PACOTE TURBINA GAS CICLO COMBINADO | N/A |  |  |  |  | LIQUILINE SYSTEM CA80S-SIO2 ISK213990 610000457564-600000275142
474457 | MAXSEAL ICOS3 SOLENOID | ISK2164065011 | BAKER HUGHES | 610000458012 | 600000275590 | 8479.90.90 | 31163200 | 4103-94-4004-G09-0002-001 | 17100 | SOLENOIDE | PACOTE TURBINA GAS CICLO COMBINADO | N/A
473617 | CA80SI STANDARD 50 PPB | IRA18796022 | BAKE | 610000457173 | 600000274751 | 9026.90.90 | 41112200 | 4103-94-4004-G09-0002-001 | 17100 | CABO PADRAO | PACOTE TURBINA GAS CICLO COMBINADO | N/A |  |  |  |  | FLOWMETER IRA18796023 BAKER HUGHES SOLU 610000457174-600000274752
473655 | DO PROBE | IRA18799004 | BAKER HUGHES | 610000457211 | 600000274789 | 8479.90.90 | 31163200 | 4103-94-4004-G09-0002-001 | 17100 | ACUMULADOR | PACOTE TURBINA GAS CICLO COMBINADO | N/A |  |  |  |  | PH TRASMITTER IRA18799005 BAKER HUGHES 610000457212-600000274790
472508 | PROBE | RJO214220000A | BAKER HUGHES | 610000459038 | 600000275929 | 8479.90.90 | 31163200 | 4103-94-2402-G09-0003-001;4103-94-2402-J16-0009-001 | 17100 | ACUMULADOR | TURBOCOMPRESSOR | LM2500+G4-BCL353/B-BCL306/D
472506 | PROBE | RJO147500000A | BAKER HUGHES | 610000459036 | 600000275927 | 8479.90.90 | 31163200 | 4103-94-2402-G09-0003-001;4103-94-2402-J16-0009-001 | 17100 | ACUMULADOR | TURBOCOMPRESSOR | LM2500+G4-BCL353/B-BCL306/D
473516 | SOCKET | RQO503824840 | BAKER HUGHES | 610000457072 | 600000274650 | 8516.80.90 | 40101800 | 4103-94-4004-G09-0003-001 | 17100 | SOQUETE | PACOTE TURBINA GAS CICLO COMBINADO | LM2500+G4 GTG 538 API | N/A | N/A | N/A |  | HEATER RRO26283 BAKER HUGHES 610000457073-600000274651
474695 | DISC HOLDER | 4882214 |  | 610000453461 | 600000273268 | 8479.90.90 | 31163200 | 4103-94-1500-G09-0001-001 | 17100 | SUPORTE DISCO | CONJUNTO TRATAMENTO AGUA SALGADA | N/A | N/A | N/A | N/A
473184 | BRUSH HOLDER AND CLAMP | IRM000021271 | BAKER HUGHES | 610000456740 | 600000274318 | 8484.10.00 | 31181700 | 4103-94-4004-G09-0003-001 | 17100 | PORTA ESCOVA ABRACADEIRA | PACOTE TURBINA GAS CICLO COMBINADO | LM2500+G4 GTG 538 API | N/A | N/A | N/A |  | EXCITER AIR DUCT GASKET KIT IRM00002127 610000456741-600000274319
474577 | BALANCING DRUM | SBR37967 | BAKER HUGHES | 610000458132 | 600000275710 | 8479.90.90 | 31163200 | 4103-94-4004-G09-0002-001 | 17100 | TAMBOR BALANCEAMENTO | PACOTE TURBINA GAS CICLO COMBINADO | N/A | N/A | N/A | N/A |  | LOCATING RING SBR48888 BAKER HUGHES SOL 610000458133-600000275711
474304 | BEARING COVER | ISK2164063150 | BAKER HUGHES | 610000457859 | 600000275437 | 8482.99.90 | 31171500 | 4103-94-4004-G09-0002-001 | 17100 | TAMPA ROLAMENTO | PACOTE TURBINA GAS CICLO COMBINADO | N/A | N/A | N/A | N/A |  | BEARING COVER ISK2164063151 BAKER HUGHE 610000457860-600000275438
474305 | BEARING COVER | ISK2164063151 | BAKER HUGHES | 610000457860 | 600000275438 | 7318.15.00 | 31161500 | 4103-94-4004-G09-0002-001 | 17100 | TAMPA ROLAMENTO | PACOTE TURBINA GAS CICLO COMBINADO | N/A | N/A | N/A | N/A |  | LOCK NUT ISK2164063152 BAKER HUGHES SOL 610000457861-600000275439
472562 | TERMINAL WITH 2 FUSES OF 2,000 A | RQO5036238 | BAKER HUGHES | 610000459091 | 600000275982 | 8479.90.90 | 31163200 | 4103-94-2402-G09-0003-001 | 17100 | TERMINAL 2 FUSIVEIS 2000A | TURBOCOMPRESSOR | LM2500+G4 -BCL353/B-BCL306/D | N/A | N/A | N/A
473429 | CABLE TERMINAL 35MM? | ISM8916087032 | BAKER HUGHES | 610000456985 | 600000274563 | 8544.49.00 | 39121400 | 4103-94-4004-G09-0003-001 | 17100 | CABO TERMINAL 35MM | PACOTE TURBINA GAS CICLO COMBINADO | LM2500+G4 GTG 538 API | N/A | N/A | N/A |  | EARTH CABLE 35MM?(8M) ISM8916087033 BAK 610000456986-600000274564
472298 | TERMINAL CABLE | ISM000021395 | BAKER HUGHES | 610000458917 | 600000275809 | 8479.90.90 | 31163200 | 4103-94-2402-G09-0003-001 | 17100 | CABO TERMINAL | TURBOCOMPRESSOR | LM2500+G4 -BCL353/B-BCL306/D | N/A | N/A | N/A
474802 | FUSE TERMINAL WFS 4 | 2561900000 |  | 610000453571 | 600000273378 | 8479.90.90 | 31163200 | 4103-94-1500-G09-0001-001;4103-94-1500-C99-0016-001;4103-94-1500-J16-0004-001 | 17100 | TERMINAL FUSIVEL | CONJUNTO TRATAMENTO AGUA SALGADA | N/A | N/A | N/A | N/A
474514 | THERMOELEMENT | RPO5625583 | BAKER HUGHES | 610000458069 | 600000275647 | 8479.90.90 | 31163200 | 4103-94-4004-G09-0002-001;4103-94-4004-J14-0002-001 | 17100 | TERMOELEMENTO | PACOTE TURBINA GAS CICLO COMBINADO | N/A | N/A | N/A | N/A |  | WPE RQO180153009 BAKER HUGHES SOLUTIONS 610000458070-600000275648
474468 | THERMOELEMENT | ISK2164067008 | BAKER HUGHES | 610000458023 | 600000275601 | 7318.15.00 | 31161500 | 4103-94-4004-G09-0002-001 | 17100 | TERMOELEMENTO | PACOTE TURBINA GAS CICLO COMBINADO | N/A | N/A | N/A | N/A |  | SETTING BOLTS-SCREW ISK2200064001 BAKER 610000458024-600000275602
472525 | THERMOELEMENT SPECIFICATION | RPO5625271 | BAKER HUGHES | 610000459054 | 600000275945 | 8479.90.90 | 31163200 | 4103-94-2402-G09-0003-001;4103-94-2402-J16-0009-001 | 17100 | TERMOELEMENTO | TURBOCOMPRESSOR | LM2500+G4 -BCL353/B-BCL306/D | N/A | N/A | N/A
472526 | THERMOELEMENT SPEC | RPO5625274 | BAKER HUGHES | 610000459055 | 600000275946 | 8479.90.90 | 31163200 | 4103-94-2402-G09-0003-001;4103-94-2402-J16-0009-001 | 17100 | TERMOELEMENTO | TURBOCOMPRESSOR | LM2500+G4 -BCL353/B-BCL306/D | N/A | N/A | N/A
473642 | THERMOMETER DN100 0-100C | IRA18798007 |  | 610000457198 | 600000274776 | 8479.90.90 | 31163200 | 4103-94-4004-G09-0002-001 | 17100 | TERMOMETRO | PACOTE TURBINA GAS CICLO COMBINADO | N/A | N/A | N/A | N/A
474683 | THERMOMETER; | TXC100LB |  | 610000453450 | 600000273257 | 9026.90.90 | 41112200 | 4103-94-1500-G09-0001-001;4103-94-1500-J14-0001-001;4103-94-1500-J16-0012-001 | 17100 | TERMOMETRO | CONJUNTO TRATAMENTO AGUA SALGADA | N/A | N/A | N/A | N/A |  | THERMOMETER S5500NG100CS3 610000453451-600000273258
474497 | TEMPERATURE GAUGE | RPO5625070 | BAKER HUGHES | 610000458052 | 600000275630 | 9026.90.90 | 41112200 | 4103-94-4004-G09-0002-001;4103-94-4004-G05-0003-001;4103-94-4004-J14-0002-001;4103-94-4004-J16-0005-001 | 17100 | TERMOMETRO | PACOTE TURBINA GAS CICLO COMBINADO | N/A | N/A | N/A | N/A |  | TEMPERATURE GAUGE RPO5625071 BAKER HUGH 610000458053-600000275631
474512 | TEMPERATURE GAUGE | RPO5625382 | BAKER HUGHES | 610000458067 | 600000275645 | 9026.90.90 | 41112200 | 4103-94-4004-G09-0002-001;4103-94-4004-J14-0002-001 | 17100 | TERMOMETRO | PACOTE TURBINA GAS CICLO COMBINADO | N/A | N/A | N/A | N/A |  | TEMPERATURE GAUGE RPO5625548 BAKER HUGH 610000458068-600000275646
474513 | TEMPERATURE GAUGE | RPO5625548 | BAKER HUGHES | 610000458068 | 600000275646 | 8421.99.99 | 40161500 | 4103-94-4004-G09-0002-001;4103-94-4004-J14-0002-001 | 17100 | TERMOMETRO | PACOTE TURBINA GAS CICLO COMBINADO | N/A | N/A | N/A | N/A |  | THERMOELEMENT RPO5625583 BAKER HUGHES S 610000458069-600000275647
472604 | DOUBLE THERMOCOUPLE | RTO876260651 | BAKER HUGHES | 610000459132 | 600000276023 | 8479.90.90 | 31163200 | 4103-94-2402-G09-0003-001;4103-94-2402-J16-0009-001 | 17100 | TERMOPAR DUPLO | TURBOCOMPRESSOR | LM2500+G4 -BCL353/B-BCL306/D | N/A | N/A | N/A
473738 | THERMOCOUPLE | IRR46105730001 | BAKER HUGHES | 610000457294 | 600000274872 | 8479.90.90 | 31163200 | 4103-94-4004-G09-0002-001 | 17100 | TERMOPAR | PACOTE TURBINA GAS CICLO COMBINADO | N/A | N/A | N/A | N/A |  | SEAT-BF49-AJ09P01-100-05(A01) IRV3291 610000457295-600000274873
474522 | THERMOCOUPLE | RTO876211551 | BAKER HUGHES | 610000458077 | 600000275655 | 9026.90.90 | 41112200 | 4103-94-4004-G09-0002-001;4103-94-4004-G05-0003-001;4103-94-4004-J14-0002-001;4103-94-4004-J16-0005-001 | 17100 | TERMOPAR | PACOTE TURBINA GAS CICLO COMBINADO | N/A | N/A | N/A | N/A |  | TEMPERATURE TRANSMITTER RTO876211552 BA 610000458078-600000275656
474709 | THERMOSTAT | S0200510000003 |  | 610000453476 | 600000273283 | 8479.90.90 | 31163200 | 4103-94-1500-G09-0001-001 | 17100 | TERMOSTATO | CONJUNTO TRATAMENTO AGUA SALGADA | N/A | N/A | N/A | N/A |  | PSU 3500/15-07-07-02 610000453477-600000273284
474087 | THERMOSTAT | ISK2139908114 | BAKER HUGHES | 610000457643 | 600000275221 | 8481.90.90 | 40141600 | 4103-94-4004-G09-0002-001 | 17100 | TERMOSTATO | PACOTE TURBINA GAS CICLO COMBINADO | N/A | N/A | N/A | N/A |  | SOLENOID VALVE ISK2139908115 BAKER HUGH 610000457644-600000275222
474406 | THERMOSTAT | ISK2164063252 | BAKER HUGHES | 610000457961 | 600000275539 | 8516.80.90 | 40101800 | 4103-94-4004-G09-0002-001 | 17100 | TERMOSTATO | PACOTE TURBINA GAS CICLO COMBINADO | N/A | N/A | N/A | N/A |  | HEATER 100 W ISK2164063253 BAKER HUGHES 610000457962-600000275540
472566 | THERMOSTAT | RQO503635511A | BAKER HUGHES | 610000459095 | 600000275986 | 8479.90.90 | 31163200 | 4103-94-2402-G09-0003-001 | 17100 | TERMOSTATO | TURBOCOMPRESSOR | LM2500+G4 -BCL353/B-BCL306/D | N/A | N/A | N/A
473736 | CT 1200/5A | IRR000070058 | BAKER HUGHES | 610000457292 | 600000274870 | 9026.90.90 | 41112200 | 4103-94-4004-G09-0002-001 | 17100 | TRANSFORMADOR CORRENTE | PACOTE TURBINA GAS CICLO COMBINADO | N/A | N/A | N/A | N/A |  | PRESSURE SENSOR TRANSMITTER IRR00007005 610000457293-600000274871
473722 | 1500VA TRANSFORMER | IRR000070044 | BAKER HUGHES | 610000457278 | 600000274856 | 8479.90.90 | 31163200 | 4103-94-4004-G09-0002-001 | 17100 | TRANSFORMADOR 1500VA | PACOTE TURBINA GAS CICLO COMBINADO | N/A | N/A | N/A | N/A |  | 50VA TRANSFORMER IRR000070045 BAKER HUG 610000457279-600000274857
473723 | 50VA TRANSFORMER | IRR000070045 | BAKER HUGHES | 610000457279 | 600000274857 | 8538.90.10 | 43201500 | 4103-94-4004-G09-0002-001 | 17100 | TRANSFORMADOR 50VA | PACOTE TURBINA GAS CICLO COMBINADO | N/A | N/A | N/A | N/A |  | REDUNDANCY MODULE IRR000070046 BAKER HU 610000457280-600000274858
474524 | LEVEL TRANSMITTER | RTO876231534 | BAKER HUGHES | 610000458079 | 600000275657 | 8481.90.90 | 40141600 | 4103-94-4004-G09-0002-001;4103-94-4004-J14-0002-001;4103-94-4004-J16-0005-001 | 17100 | TRANSMISSOR NIVEL | PACOTE TURBINA GAS CICLO COMBINADO | N/A | N/A | N/A | N/A |  | VALVE RVO32896 BAKER HUGHES SOLUTIONS 610000458080-600000275658
472576 | LEVEL TRANSMITTER | RSO023650842 | BAKER HUGHES | 610000459105 | 600000275996 | 8479.90.90 | 31163200 | 4103-94-2402-G09-0003-001 | 17100 | TRANSMISSOR NIVEL | TURBOCOMPRESSOR | LM2500+G4 -BCL353/B-BCL306/D | N/A | N/A | N/A
472577 | LEVEL TRANSMITTER | RSO023650911 | BAKER HUGHES | 610000459106 | 600000275997 | 8479.90.90 | 31163200 | 4103-94-2402-G09-0003-001;4103-94-2402-J16-0009-001 | 17100 | TRANSMISSOR NIVEL | TURBOCOMPRESSOR | LM2500+G4 -BCL353/B-BCL306/D | N/A | N/A | N/A
472578 | LEVEL TRANSMITTER | RSO023650951 | BAKER HUGHES | 610000459107 | 600000275998 | 8479.90.90 | 31163200 | 4103-94-2402-G09-0003-001 | 17100 | TRANSMISSOR NIVEL | TURBOCOMPRESSOR | LM2500+G4 -BCL353/B-BCL306/D | N/A | N/A | N/A
472581 | ABSOLUTE PRESSURE TRANS | RTO876104634 | BAKER HUGHES | 610000459110 | 600000276001 | 8479.90.90 | 31163200 | 4103-94-2402-G09-0003-001;4103-94-2402-J16-0009-001 | 17100 | TRANSMISSOR PRESSAO ABSOLUTA | TURBOCOMPRESSOR | LM2500+G4 -BCL353/B-BCL306/D | N/A | N/A | N/A
472582 | ABSOLUTE PRESSURE TRANS | RTO876104635 |  | 610000459111 | 600000276002 | 8479.90.90 | 31163200 | 4103-94-2402-G09-0003-001;4103-94-2402-J16-0009-001 | 17100 | TRANSMISSOR PRESSAO ABSOLUTA | TURBOCOMPRESSOR | LM2500+G4 -BCL353/B-BCL306/D | N/A | N/A | N/A
472580 | DIFFERENTIAL PRESSURE TRANS | RTO044043453 | BAKER HUGHES | 610000459109 | 600000276000 | 8479.90.90 | 31163200 | 4103-94-2402-G09-0003-001;4103-94-2402-J16-0009-001 | 17100 | TRANSMISSOR PRESSAO DIFERENCIAL | TURBOCOMPRESSOR | LM2500+G4-BCL353/B-BCL306/D
472583 | DIFFERENTIAL PRESSURE TRANS | RTO876104948 | BAKER HUGHES | 610000459112 | 600000276003 | 8479.90.90 | 31163200 | 4103-94-2402-G09-0003-001;4103-94-2402-J16-0009-001 | 17100 | TRANSMISSOR PRESSAO DIFERENCIAL | TURBOCOMPRESSOR | LM2500+G4-BCL353/B-BCL306/D
472584 | DIFFERENTIAL PRESSURE TRANS | RTO876104953 | BAKER HUGHES | 610000459113 | 600000276004 | 8479.90.90 | 31163200 | 4103-94-2402-G09-0003-001;4103-94-2402-J16-0009-001 | 17100 | TRANSMISSOR PRESSAO DIFERENCIAL | TURBOCOMPRESSOR | LM2500+G4-BCL353/B-BCL306/D
472595 | DIFFERENTIAL PRESSURE TRANSMITTER | RTO876105059 | BAKER HUGHES | 610000459124 | 600000276015 | 8479.90.90 | 31163200 | 4103-94-2402-G09-0003-001 | 17100 | TRANSMISSOR PRESSAO DIFERENCIAL | TURBOCOMPRESSOR | LM2500+G4-BCL353/B-BCL306/D
472596 | DIFFERENTIAL PRESSURE TRANSMITTER | RTO876105060 | BAKER HUGHES | 610000459125 | 600000276016 | 8479.90.90 | 31163200 | 4103-94-2402-G09-0003-001 | 17100 | TRANSMISSOR PRESSAO DIFERENCIAL | TURBOCOMPRESSOR | LM2500+G4-BCL353/B-BCL306/D
472598 | DIFFERENTIAL PRESSURE TRANSMITTER | RTO876105061 | BAKER HUGHES | 610000459126 | 600000276017 | 8479.90.90 | 31163200 | 4103-94-2402-G09-0003-001 | 17100 | TRANSMISSOR PRESSAO DIFERENCIAL | TURBOCOMPRESSOR | LM2500+G4-BCL353/B-BCL306/D
472599 | DIFFERENTIAL PRESSURE TRANSMITTER | RTO876105257 | BAKER HUGHES | 610000459127 | 600000276018 | 8479.90.90 | 31163200 | 4103-94-2402-G09-0003-001;4103-94-2402-J16-0009-001 | 17100 | TRANSMISSOR PRESSAO DIFERENCIAL | TURBOCOMPRESSOR | LM2500+G4-BCL353/B-BCL306/D
472600 | DIFFERENTIAL PRESSURE TRANSMITTER | RTO876105295 | BAKER HUGHES | 610000459128 | 600000276019 | 8479.90.90 | 31163200 | 4103-94-2402-G09-0003-001;4103-94-2402-J16-0009-001 | 17100 | TRANSMISSOR PRESSAO DIFERENCIAL | TURBOCOMPRESSOR | LM2500+G4-BCL353/B-BCL306/D
472585 | GAGE PRESSURE TRANSMITTER | RTO876104954 | BAKER HUGHES | 610000459114 | 600000276005 | 8479.90.90 | 31163200 | 4103-94-2402-G09-0003-001;4103-94-2402-J16-0009-001 | 17100 | TRANSMISSOR PRESSAO MANPMETRICO | TURBOCOMPRESSOR | LM2500+G4-BCL353/B-BCL306/D
472586 | GAGE PRESSURE TRANSMITTER | RTO876104957 | BAKER HUGHES | 610000459115 | 600000276006 | 8479.90.90 | 31163200 | 4103-94-2402-G09-0003-001;4103-94-2402-J16-0009-001 | 17100 | TRANSMISSOR PRESSAO MANPMETRICO | TURBOCOMPRESSOR | LM2500+G4-BCL353/B-BCL306/D
472587 | GAGE PRESSURE TRANSMITTER | RTO876104958 | BAKER HUGHES | 610000459116 | 600000276007 | 8479.90.90 | 31163200 | 4103-94-2402-G09-0003-001;4103-94-2402-J16-0009-001 | 17100 | TRANSMISSOR PRESSAO MANPMETRICO | TURBOCOMPRESSOR | LM2500+G4-BCL353/B-BCL306/D
472588 | GAGE PRESSURE TRANSMITTER | RTO876104962 | BAKER HUGHES | 610000459117 | 600000276008 | 8479.90.90 | 31163200 | 4103-94-2402-G09-0003-001;4103-94-2402-J16-0009-001 | 17100 | TRANSMISSOR PRESSAO MANPMETRICO | TURBOCOMPRESSOR | LM2500+G4-BCL353/B-BCL306/D
472589 | GAGE PRESSURE TRANSMITTER | RTO876104998 | BAKER HUGHES | 610000459118 | 600000276009 | 8479.90.90 | 31163200 | 4103-94-2402-G09-0003-001;4103-94-2402-J16-0009-001 | 17100 | TRANSMISSOR PRESSAO MANPMETRICO | TURBOCOMPRESSOR | LM2500+G4-BCL353/B-BCL306/D
472590 | GAGE PRESSURE TRANSMITTER | RTO876105022 | BAKER HUGHES | 610000459119- | 600000276010 | 8479.90.90 | 31163200 | 4103-94-2402-G09-0003-001;4103-94-2402-J16-0009-001 | 17100 | TRANSMISSOR PRESSAO MANPMETRICO | TURBOCOMPRESSOR | LM2500+G4-BCL353/B-BCL306/D
472601 | GAGE PRESSURE TRANSMITTER | RTO876105296 | BAKER HUGHES | 610000459129 | 600000276020 | 8479.90.90 | 31163200 | 4103-94-2402-G09-0003-001;4103-94-2402-J16-0009-001 | 17100 | TRANSMISSOR PRESSAO MANPMETRICO | TURBOCOMPRESSOR | LM2500+G4-BCL353/B-BCL306/D
| RELATIVE PRESSURE TRANSMITTER | RTO876105056 | BAKER HUGHES | 610000459121 | 600000276012 | 8479.90.90 | 31163200 | 4103-94-2402-G09-0003-001 | 17100 | TRANSMISSOR PRESSAO RELATIVA | TURBOCOMPRESSOR | LM2500+G4-BCL353/B-BCL306/D
472593 | RELATIVE PRESSURE TRANSMITTER | RTO876105057 | BAKER HUGHES | 610000459122 | 600000276013 | 8479.90.90 | 31163200 | 4103-94-2402-G09-0003-001 | 17100 | TRANSMISSOR PRESSAO RELATIVA | TURBOCOMPRESSOR | LM2500+G4-BCL353/B-BCL306/D
472594 | RELATIVE PRESSURE TRANSMITTER | RTO876105058 | BAKER HUGHES | 610000459123 | 600000276014 | 8479.90.90 | 31163200 | 4103-94-2402-G09-0003-001 | 17100 | TRANSMISSOR PRESSAO RELATIVA | TURBOCOMPRESSOR | LM2500+G4-BCL353/B-BCL306/D
474462 | PRESSURE TRANSMITTER | ISK2164067002 | BAKE | 610000458017 | 600000275595 | 9026.90.90 | 41112200 | 4103-94-4004-G09-0002-001 | 17100 | TRANSMISSOR PRESSAO | PACOTE TURBINA GAS CICLO COMBINADO | N/A |  |  |  |  | PRESSURE TRANSMITTER ISK2164067003 BAKE 610000458018-600000275596
474463 | PRESSURE TRANSMITTER | ISK2164067003 | BAKE | 610000458018 | 600000275596 | 8479.90.90 | 31163200 | 4103-94-4004-G09-0002-001 | 17100 | TRANSMISSOR PRESSAO | PACOTE TURBINA GAS CICLO COMBINADO | N/A |  |  |  |  | THERMOWELL ISK2164067004 BAKER HUGHES S 610000458019-600000275597
474518 | PRESSURE TRANSMITTER | RTO876104734 | BAKER | 610000458073 | 600000275651 | 9026.90.90 | 41112200 | 4103-94-4004-G09-0002-001;4103-94-4004-G05-0003-001;4103-94-4004-J14-0002-001;4103-94-4004-J16-0005-001 | 17100 | TRANSMISSOR PRESSAO | PACOTE TURBINA GAS CICLO COMBINADO | N/A |  |  |  |  | PRESSURE TRANSMITTER RTO876104735 BAKER 610000458074-600000275652
474519 | PRESSURE TRANSMITTER | RTO876104735 | BAKER | 610000458074 | 600000275652 | 9026.90.90 | 41112200 | 4103-94-4004-G09-0002-001;4103-94-4004-G05-0003-001;4103-94-4004-J14-0002-001;4103-94-4004-J16-0005-001 | 17100 | TRANSMISSOR PRESSAO | PACOTE TURBINA GAS CICLO COMBINADO | N/A |  |  |  |  | DIFFERENTIAL PRESSURE TRANSMITTER RTO87 610000458075-600000275653
473537 | PRESSURE TRANSMITTER | RTO876105024 | BAKER | 610000457093 | 600000274671 | 9026.90.90 | 41112200 | 4103-94-2402-G09-0003-001;4103-94-4004-G09-0003-001;4042-94-4004-G05-0004-001;4103-94-4004-G05-0004-001;4042-94-4004-J16-0028-001;4103-94-4004-J16-0006-001;4103-94-2402-J16-0009-001 | 17100 | TRANSMISSOR PRESSAO | TURBOCOMPRESSOR | LM2500+G4-BCL353/B-BCL306/D |  |  |  |  | DIFFERENTIAL PRESSURE TRANSMITTER RTO87 610000457094-600000274672
472524 | TEMPERATURE TRANSMITTER 3144P | RPO5625201 | BAKER HUGHES | 610000459053 | 600000275944 | 8479.90.90 | 31163200 | 4103-94-2402-G09-0003-001;4103-94-2402-J16-0009-001 | 17100 | TRANSMISSOR TEMPERATURA | TURBOCOMPRESSOR | LM2500+G4-BCL353/B-BCL306/D
474461 | TEMPERATURE TRANSMITTER | ISK2164067001 |  | 610000458016 | 600000275594 | 9026.90.90 | 41112200 | 4103-94-4004-G09-0002-001 | 17100 | TRANSMISSOR TEMPERATURA | PACOTE TURBINA GAS CICLO COMBINADO | N/A |  |  |  |  | PRESSURE TRANSMITTER ISK2164067002 BAKE 610000458017-600000275595
474523 | TEMPERATURE TRANSMITTER | RTO876211552 |  | 610000458078 | 600000275656 | 8479.90.90 | 31163200 | 4103-94-4004-G09-0002-001;4103-94-4004-G05-0003-001;4103-94-4004-J14-0002-001;4103-94-4004-J16-0005-001 | 17100 | TRANSMISSOR TEMPERATURA | PACOTE TURBINA GAS CICLO COMBINADO | N/A |  |  |  |  | LEVEL TRANSMITER RTO876231534 BAKER HUG 610000458079-600000275657
473525 | PRESSURE TRANSMITTER | RTO876103686 | BAKER | 610000457081 | 600000274659 | 9026.90.90 | 41112200 | 4103-94-4004-G05-0004-001;4042-94-4004-G05-0004-001;4042-94-4004-J16-0028-001;4103-94-4004-J16-0006-001 | 17100 | TRANSMISSOR PRESSAO | PACOTE TURBINA GAS CICLO COMBINADO | LM2500+G4 GTG 538 API |  |  |  |  | PRESSURE TRANSMITTER RTO876104359 BAKER 610000457082-600000274660
474453 | BYPASS DAMPER TRANSMITTER | ISK2164065007 |  | 610000458008 | 600000275586 | 8536.50.90 | 39122200 | 4103-94-4004-G09-0002-001 | 17100 | TRANSMISSOR | PACOTE TURBINA GAS CICLO COMBINADO | N/A |  |  |  |  | INLET DAMPER SWITCHBOX ISK2164065008 BA 610000458009-600000275587
474386 | ETHERNET TRAP | ISK2164063232 | BAKER | 610000457941 | 600000275519 | 8479.90.90 | 31163200 | 4103-94-4004-G09-0002-001 | 17100 | CAPTURA ETHERNET | PACOTE TURBINA GAS CICLO COMBINADO | N/A |  |  |  |  | PRESENCE VOLTAGE (WHITE LED) 24 VDC ISK 610000457942-600000275520
474618 | BLACK COPLEX TUBE | 00-4900-0006 |  | 610000453383 | 600000273190 | 8479.90.90 | 31163200 | 4103-55-6390-G09-0001-001;4103-55-6390-C02-0001-001;4008-55-6380-C02-0001-001;0568-55-6380-C02-0001-001;0568-55-6380-G05-0001-001;4014-55-6380-G05-0001-001 | 17100 |  | SISTEMA DETECCAO DERRAMAMENTO OLEO | N/A |  |  |  |  | FIBRE UNIT ASSEMBLY 20-4000-2051 610000453384-600000273191
472639 | FLEXIBLE PIPE | SMO9985085 | BAKER HUGHES | 610000459167 | 600000276058 | 8479.90.90 | 31163200 | 4103-94-2402-G09-0003-001 | 17100 | TUBO FLEXIVEL | TURBOCOMPRESSOR | LM2500+G4-BCL353/B-BCL306/D
472640 | FLEXIBLE PIPE | SMO9985086 | BAKER HUGHES | 610000459168 | 600000276059 | 8479.90.90 | 31163200 | 4103-94-2402-G09-0003-001 | 17100 | TUBO FLEXIVEL | TURBOCOMPRESSOR | LM2500+G4-BCL353/B-BCL306/D
472641 | FLEXIBLE PIPE | SMO9985088 | BAKER HUGHES | 610000459169 | 600000276060 | 8479.90.90 | 31163200 | 4103-94-2402-G09-0003-001 | 17100 | TUBO FLEXIVEL | TURBOCOMPRESSOR | LM2500+G4-BCL353/B-BCL306/D
472642 | AIR PIPINGS | SMO9985479 | BAKER HUGHES | 610000459170 | 600000276061 | 8479.90.90 | 31163200 | 4103-94-2402-G09-0003-001 | 17100 | TUBULACAO AR | TURBOCOMPRESSOR | LM2500+G4-BCL353/B-BCL306/D
474723 | REDUCING UNION M | 8RU4-M |  | 610000453490 | 600000273297 | 8481.90.90 | 40141600 | 4103-94-1500-G09-0001-001 | 17100 | UNIAO REDUCAO | CONJUNTO TRATAMENTO AGUA SALGADA | N/A |  |  |  |  | FEMALE NEEDLE VALVE MONEL HNVM4FF 610000453491-600000273298
473268 | ACTUATOR COMPLETE UNIT | IRV710080116003 | BAKER HUGHES | 610000456824 | 600000274402 | 8536.50.90 | 39122200 | 4103-94-4004-G09-0003-001 | 17100 | ATUADOR UNIDADE COMPLETA | PACOTE TURBINA GAS CICLO COMBINADO | LM2500+G4 GTG 538 API | N/A | N/A | N/A |  | LIMIT SWITCH BOX IRV710080116004 BAKER 610000456825-600000274403
474696 | TRANSMISSION UNIT; | P421518 |  | 610000453462 | 600000273269 | 8479.90.90 | 31163200 | 4103-94-1500-G09-0001-001;4103-94-1500-G05-0012-001 | 17100 | UNIDADE TRANSMISSAO | CONJUNTO TRATAMENTO AGUA SALGADA | N/A | N/A | N/A | N/A |  | DIRECT ACTING SOLENOID 610000453463-600000273270
474724 | FEMALE NEEDLE VALVE MONEL | HNVM4FF |  | 610000453491 | 600000273298 | 8481.90.90 | 40141600 | 4103-94-1500-G09-0001-001 | 17100 | VALVULA AGULHA FEMEA | CONJUNTO TRATAMENTO AGUA SALGADA | N/A | MONEL | N/A | N/A |  | FEMALE NEEDLE VALVE MONEL HNVM4FF-RT 610000453492-600000273299
474725 | FEMALE NEEDLE VALVE MONEL | HNVM4FF-RT |  | 610000453492 | 600000273299 | 7307.99.00 | 40142200 | 4103-94-1500-G09-0001-001 | 17100 | VALVULA AGULHA FEMEA | CONJUNTO TRATAMENTO AGUA SALGADA | N/A | MONEL | N/A | N/A |  | TUBE CLAMP RAPR2-11/4/71 610000453493-600000273300
474233 | ACTUATED BUTTERFLY VALVE | ISK2164063079 |  | 610000457788 | 600000275366 | 8481.90.90 | 40141600 | 4103-94-4004-G09-0002-001 | 17100 | VALVULA BORBOLETA ATUADA | PACOTE TURBINA GAS CICLO COMBINADO | N/A | N/A | N/A | N/A |  | SEAT KIT SOFT ISK2164063080 BAKER HUGHE 610000457789-600000275367
474526 | BY-PASS VALVE | RVO32897 | BAKER HUGHES | 610000458081 | 600000275659 | 8481.90.90 | 40141600 | 4103-94-4004-G09-0002-001;4103-94-4004-G08-0002-001;4103-94-4004-G05-0003-001;4103-SID20-9204-1106-043;4103-SID20-9204-1106-042;4103-94-4004-J14-0002-001;4103-94-4004-J16-0005-001 | 17100 | VALVULA BYPASS | PACOTE TURBINA GAS CICLO COMBINADO | N/A |  |  |  |  | CONTROL VALVE RVO32898 BAKER HUGHES SOL 610000458082-600000275660
474701 | COMPLETE VALVE | 13905-G7408A02-0411 |  | 610000453467 | 600000273274 | 8481.90.90 | 40141600 | 4103-94-1500-G09-0001-001 | 17100 | VALVULA COMPLETA | CONJUNTO TRATAMENTO AGUA SALGADA | N/A |  |  |  |  | COMPLETE VALVE 659956C 610000453468-600000273275
474702 | COMPLETE VALVE | 659956C |  | 610000453468 | 600000273275 | 8481.90.90 | 40141600 | 4103-94-1500-G09-0001-001;4103-94-1500-C99-0017-001 | 17100 | VALVULA COMPLETA | CONJUNTO TRATAMENTO AGUA SALGADA | N/A |  |  |  |  | COMPLETE VALVE GA-C24-004-1 R1 610000453469-600000273276
474182 | PRESSURE RELIEF VALVE | ISK2164063029 |  | 610000457738 | 600000275316 | 8479.90.90 | 31163200 | 4103-94-4004-G09-0002-001 | 17100 | VALVULA ALIVIO PRESSAO | PACOTE TURBINA GAS CICLO COMBINADO | N/A |  |  |  |  | NZL 1 D 2 JOS/JBS 1()-4() RF CRB ISK216 610000457739-600000275317
474185 | PRESSURE RELIEF VALVE | ISK2164063032 |  | 610000457741 | 600000275319 | 8479.90.90 | 31163200 | 4103-94-4004-G09-0002-001 | 17100 | VALVULA ALIVIO PRESSAO | PACOTE TURBINA GAS CICLO COMBINADO | N/A |  |  |  |  | 3051 LCD DISPLAY ONLY ISK2164063033 BAK 610000457742-600000275320
474455 | PRESSURE RELIEF VALVE | ISK2164065009 |  | 610000458010 | 600000275588 | 8421.99.99 | 40161500 | 4103-94-4004-G09-0002-001 | 17100 | VALVULA ALIVIO PRESSAO | PACOTE TURBINA GAS CICLO COMBINADO | N/A |  |  |  |  | FILTER REGULATOR ISK2164065010 BAKER HU 610000458011-600000275589
474698 | MONEL SAFETY RELIEF VALVE; | M-TS50N |  | 610000453464 | 600000273271 | 8544.49.00 | 39121400 | 4103-94-1500-G09-0001-001 | 17100 | VALVULA ALIVIO SEGURANCA | CONJUNTO TRATAMENTO AGUA SALGADA | N/A |  |  |  |  | WEDGE WIRE CANDLE 1341034 610000453465-600000273272
474754 | BIFOLD RELIEF VALVE, | 2X15002/02-000 |  | 610000453521 | 600000273328 | 8479.90.90 | 31163200 | 4008-94-1500-G09-0027-001;4008-94-1500-G09-0001-001;4103-94-1500-G09-0001-001 | 17100 | VALVULA ALIVIO | CONJUNTO TRATAMENTO AGUA SALGADA | N/A |  |  |  |  | TRIPLE SCALE; 2X22005/09-000 610000453522-600000273329
474133 | RELIEF VALVE | ISK2139939013 | BAKER HUGHES | 610000457689 | 600000275267 | 8484.10.00 | 31181700 | 4103-94-4004-G09-0002-001 | 17100 | VALVULA ALIVIO | PACOTE TURBINA GAS CICLO COMBINADO | N/A |  |  |  |  | SEALKIT FOR CHECK VALVE 1/4"NPTM ISK213 610000457690-600000275268
474232 | RELIEF VALVE | ISK2164063078 | BAKER HUGHES | 610000457787 | 600000275365 | 8481.90.90 | 40141600 | 4103-94-4004-G09-0002-001 | 17100 | VALVULA ALIVIO | PACOTE TURBINA GAS CICLO COMBINADO | N/A |  |  |  |  | ACTUATED BUTTERFLY VALVE ISK2164063079 610000457788-600000275366
474246 | RELIEF VALVE | ISK2164063092 | BAKER HUGHES | 610000457801 | 600000275379 | 8484.10.00 | 31181700 | 4103-94-4004-G09-0002-001 | 17100 | VALVULA ALIVIO | PACOTE TURBINA GAS CICLO COMBINADO | N/A |  |  |  |  | SEALKIT FOR CHECK VALVE 1/4"NPTM ISK216 610000457802-600000275380
473485 | LIQUID FUEL STOP VALVE | REO002100493 |  | 610000457041 | 600000274619 | 8479.90.90 | 31163200 | 4103-94-4004-G09-0003-001;4103-94-4004-G05-0004-001;4103-94-4004-J16-0006-001 | 17100 | VALVULA BLOQUEIO COMBUSTIVEL LIQUIDO | PACOTE TURBINA GAS CICLO COMBINADO | LM2500+G4 GTG 538 API |  |  |  |  | GAS DETECTOR RFO045130309 BAKER HUGHES 610000457042-600000274620
472627 | FUEL GAS SHUT-OFF VALVES | RVO710080118 | BAKER HUGHES | 610000459155 | 600000276046 | 8479.90.90 | 31163200 | 4103-94-2402-G09-0003-001;4103-94-2402-J16-0009-001 | 17100 | VALVULA BLOQUEIO GAS COMBUSTIVEL | TURBOCOMPRESSOR | LM2500+G4-BCL353/B-BCL306/D
474131 | STOP VALVE 1/4"NPT-F | ISK2139939011 | BAKE | 610000457687 | 600000275265 | 8479.90.90 | 31163200 | 4103-94-4004-G09-0002-001 | 17100 | VALVULA BLOQUEIO | PACOTE TURBINA GAS CICLO COMBINADO | N/A |  |  |  |  | DUST EXCLUDER ISK2139939012 BAKER HUGHE 610000457688-600000275266
474228 | STOP VALVE 1/2"NPT-F | ISK2164063074 | BAKE | 610000457783 | 600000275361 | 8484.10.00 | 31181700 | 4103-94-4004-G09-0002-001 | 17100 | VALVULA BLOQUEIO | PACOTE TURBINA GAS CICLO COMBINADO | N/A |  |  |  |  | SEAL KIT FOR CHECK VALVE 1/2"NPTM ISK21 610000457784-600000275362
474244 | STOP VALVE 1/4"NPT-F | ISK2164063090 | BAKE | 610000457799 | 600000275377 | 8479.90.90 | 31163200 | 4103-94-4004-G09-0002-001 | 17100 | VALVULA BLOQUEIO | PACOTE TURBINA GAS CICLO COMBINADO | N/A |  |  |  |  | DUST EXCLUDER ISK2164063091 BAKER HUGHE 610000457800-600000275378
474540 | SHUTDOWN VALVE | RVO32919 | BAKER HUGHES | 610000458095 | 600000275673 | 8481.90.90 | 40141600 | 4103-94-4004-G09-0002-001;4103-94-4004-G08-0002-001;4103-94-4004-G05-0003-001;4103-SID20-9204-1106-014;4103-SID20-9204-1106-035;4103-94-4004-J14-0002-001 | 17100 | VALVULA BLOQUEIO | PACOTE TURBINA GAS CICLO COMBINADO | N/A |  |  |  |  | MOTORIZED VALVE RVO32920 BAKER HUGHES S 610000458096-600000275674
474542 | SHUTDOWN VALVE | RVO32921 | BAKER HUGHES | 610000458097 | 600000275675 | 8481.90.90 | 40141600 | 4103-94-4004-G09-0002-001;4103-94-4004-G08-0002-001;4103-94-4004-G05-0003-001;4103-SID20-9204-1106-043;4103-SID20-9204-1106-014;4103-SID20-9204-1106-042;4103-94-4004-J14-0002-001 | 17100 | VALVULA BLOQUEIO | PACOTE TURBINA GAS CICLO COMBINADO | N/A |  |  |  |  | MOTORIZED VALVE RVO32922 BAKER HUGHES S 610000458098-600000275676
474544 | SHUTDOWN VALVE | RVO32923 | BAKER HUGHES | 610000458099 | 600000275677 | 8481.90.90 | 40141600 | 4103-94-4004-G09-0002-001;4103-94-4004-G08-0002-001;4103-94-4004-G05-0003-001;4103-SID20-9204-1106-043;4103-SID20-9204-1106-014;4103-SID20-9204-1106-042;4103-94-4004-J14-0002-001 | 17100 | VALVULA BLOQUEIO | PACOTE TURBINA GAS CICLO COMBINADO | N/A |  |  |  |  | MOTORIZED BLOWDOWN VALVE RVO32924 BAKER 610000458100-600000275678
474527 | CONTROL VALVE | RVO32898 | BAKER HUGHES | 610000458082 | 600000275660 | 8481.90.90 | 40141600 | 4103-94-4004-G98-0040-001;4103-MI20-12NC-0159-001;4103-94-4004-J14-0002-001;4103-94-4004-G09-0002-001 | 17100 | VALVULA CONTROLE | PACOTE TURBINA GAS CICLO COMBINADO | N/A | N/A | N/A | N/A |  | VALVE RVO32899 BAKER HUGHES SOLUTIONS 610000458083-600000275661
474209 | GLOBE CONTROL VALVE | ISK2164063056 | BAKER | 610000457765 | 600000275343 | 8481.90.90 | 40141600 | 4103-94-4004-G09-0002-001 | 17100 | VALVULA CONTROLE GLOBO | PACOTE TURBINA GAS CICLO COMBINADO | N/A | N/A | N/A | N/A |  | KIT REPAIR ISK2164063057 BAKER HUGHES S 610000457766-600000275344
474537 | CONTROL VALVE | RVO32916 | BAKER HUGHES | 610000458092 | 600000275670 | 8481.90.90 | 40141600 | 4103-94-4004-G09-0002-001;4103-94-4004-G05-0003-001;4103-94-4004-J14-0002-001;4103-94-4004-J16-0005-001 | 17100 | VALVULA CONTROLE | PACOTE TURBINA GAS CICLO COMBINADO | N/A |  |  |  |  | CONTROL VALVE RVO32917 BAKER HUGHES SOL 610000458093-600000275671
474530 | CONTROL VALVE | RVO32901 | BAKER HUGHES | 610000458085 | 600000275663 | 8481.90.90 | 40141600 | 4103-94-4004-G09-0002-001;4103-94-4004-G08-0002-001;4103-94-4004-G05-0003-001;4103-94-4004-J14-0002-001;4103-94-4004-J16-0005-001 | 17100 | VALVULA CONTROLE | PACOTE TURBINA GAS CICLO COMBINADO | N/A |  |  |  |  | VALVE RVO32902 BAKER HUGHES SOLUTIONS 610000458086-600000275664
474533 | CONTROL VALVE | RVO32912 | BAKER HUGHES | 610000458088 | 600000275666 | 8481.90.90 | 40141600 | 4103-94-4004-G09-0002-001;4103-94-4004-G05-0003-001;4103-94-4004-J14-0002-001;4103-94-4004-J16-0005-001 | 17100 | VALVULA CONTROLE | PACOTE TURBINA GAS CICLO COMBINADO | N/A |  |  |  |  | CONTROL VALVE RVO32913 BAKER HUGHES SOL 610000458089-600000275667
474534 | CONTROL VALVE | RVO32913 | BAKER HUGHES | 610000458089 | 600000275667 | 8481.90.90 | 40141600 | 4103-94-4004-G09-0002-001;4103-94-4004-G05-0003-001;4103-94-4004-J14-0002-001 | 17100 | VALVULA CONTROLE | PACOTE TURBINA GAS CICLO COMBINADO | N/A |  |  |  |  | CONTROL VALVE RVO32914 BAKER HUGHES SOL 610000458090-600000275668
474535 | CONTROL VALVE | RVO32914 | BAKER HUGHES | 610000458090 | 600000275668 | 8481.90.90 | 40141600 | 4103-94-4004-G09-0002-001;4103-94-4004-G05-0003-001;4103-94-4004-J14-0002-001 | 17100 | VALVULA CONTROLE | PACOTE TURBINA GAS CICLO COMBINADO | N/A |  |  |  |  | CONTROL VALVE RVO32915 BAKER HUGHES SOL 610000458091-600000275669
474536 | CONTROL VALVE | RVO32915 | BAKER HUGHES | 610000458091 | 600000275669 | 8481.90.90 | 40141600 | 4103-94-4004-G09-0002-001;4103-94-4004-G05-0003-001;4103-94-4004-J14-0002-001 | 17100 | VALVULA CONTROLE | PACOTE TURBINA GAS CICLO COMBINADO | N/A |  |  |  |  | CONTROL VALVE RVO32916 BAKER HUGHES SOL 610000458092-600000275670
474538 | CONTROL VALVE | RVO32917 | BAKER HUGHES | 610000458093 | 600000275671 | 8481.90.90 | 40141600 | 4103-94-4004-G09-0002-001;4103-94-4004-G05-0003-001;4103-94-4004-J14-0002-001 | 17100 | VALVULA CONTROLE | PACOTE TURBINA GAS CICLO COMBINADO | N/A |  |  |  |  | CONTROL VALVE RVO32918 BAKER HUGHES SOL 610000458094-600000275672
474539 | CONTROL VALVE | RVO32918 | BAKER HUGHES | 610000458094 | 600000275672 | 8481.90.90 | 40141600 | 4103-94-4004-G09-0002-001;4103-SID20-9204-1106-042;4103-SID20-9204-1106-043;4103-94-4004-G05-0003-001;4103-94-4004-J14-0002-001 | 17100 | VALVULA CONTROLE | PACOTE TURBINA GAS CICLO COMBINADO | N/A |  |  |  |  | SHUTDOWN VALVE RVO32919 BAKER HUGHES SO 610000458095-600000275673
474557 | CONTROL VALVE | RVO32969 | BAKER HUGHES | 610000458112 | 600000275690 | 8481.90.90 | 40141600 | 4103-94-4004-G09-0002-001;4103-94-4004-G05-0003-001;4103-94-4004-J14-0002-001 | 17100 | VALVULA CONTROLE | PACOTE TURBINA GAS CICLO COMBINADO | N/A |  |  |  |  | REGULATING VALVE RVO32970 BAKER HUGHES 610000458113-600000275691
472626 | DRAIN VALVES SPECIFICATION | RVO710052761 | BAKER HUGHES | 610000459154 | 600000276045 | 8479.90.90 | 31163200 | 4103-94-2402-G09-0003-001;4103-94-2402-J16-0009-001 | 17100 | VALVULA DRENAGEM | TURBOCOMPRESSOR | LM2500+G4-BCL353/B-BCL306/D
|  | 3-N-6FDA |  |  |  | 8479.90.90 | 31163200 | 4103-42-0016-G09-0001-001;4103-42-0016-C02-0001-001;4193-42-9955-G21-0001-001 | 17100 |  |  | N/A
473552 | LIQUID FUEL PURGE VALVE-1 | RVO710052613 |  | 610000457108 | 600000274686 | 8479.90.90 | 31163200 | 4103-94-4004-G09-0003-001;4103-94-4004-G05-0004-001 | 17100 | VALVULA PURGA COMBUSTIVEL LÍQUIDO | PACOTE TURBINA GAS CICLO COMBINADO | LM2500+G4 GTG 538 API
473553 | LIQUID FUEL PURGE VALVE-2 | RVO710052614 |  | 610000457109 | 600000274687 | 8479.90.90 | 31163200 | 4103-94-4004-G09-0003-001;4103-94-4004-G05-0004-001 | 17100 | VALVULA PURGA COMBUSTIVEL LÍQUIDO | PACOTE TURBINA GAS CICLO COMBINADO | LM2500+G4 GTG 538 API
472624 | PURGE VALVE VFP-1 SPECIFICATION | RVO710052759 | BAKER HUGHES | 610000459152 | 600000276043 | 8479.90.90 | 31163200 | 4103-94-2402-G09-0003-001;4103-94-2402-J16-0009-001 | 17100 | VALVULA PURGA | TURBOCOMPRESSOR | LM2500+G4-BCL353/B-BCL306/D
472625 | PURGE VALVE VFP-2 SPECIFICATION | RVO710052760 | BAKER HUGHES | 610000459153 | 600000276044 | 8479.90.90 | 31163200 | 4103-94-2402-G09-0003-001;4103-94-2402-J16-0009-001 | 17100 | VALVULA PURGA | TURBOCOMPRESSOR | LM2500+G4-BCL353/B-BCL306/D
|  | 6-A43-6RDE |  |  |  | 8479.90.90 | 31163200 | 4103-42-0016-G09-0001-001;4103-42-0016-C02-0001-001;4008-MI20-16TN-0001-001 | 17100 |  |  | N/A
474368 | DUAL PLATE CHECK VALVE | ISK2164063214 |  | 610000457923 | 600000275501 | 8481.90.90 | 40141600 | 4103-94-4004-G09-0002-001 | 17100 | VALVULA RETENCAO PLACA DUPLA | PACOTE TURBINA GAS CICLO COMBINADO | N/A |  |  |  |  | DUAL PLATE CHECK VALVE ISK2164063215 BA 610000457924-600000275502
474369 | DUAL PLATE CHECK VALVE | ISK2164063215 |  | 610000457924 | 600000275502 | 8481.90.90 | 40141600 | 4103-94-4004-G09-0002-001 | 17100 | VALVULA RETENCAO PLACA DUPLA | PACOTE TURBINA GAS CICLO COMBINADO | N/A |  |  |  |  | DUAL PLATE CHECK VALVE ISK2164063216 BA 610000457925-600000275503
474370 | DUAL PLATE CHECK VALVE | ISK2164063216 |  | 610000457925 | 600000275503 | 8479.90.90 | 31163200 | 4103-94-4004-G09-0002-001 | 17100 | VALVULA RETENCAO PLACA DUPLA | PACOTE TURBINA GAS CICLO COMBINADO | N/A |  |  |  |  | AIR TRAP ISK2164063217 BAKER HUGHES SOL 610000457926-600000275504
|  | 18-A43-5RWE |  |  |  | 8479.90.90 | 31163200 | 4103-42-0016-G09-0001-001;4042-42-5120-G09-0001-001;4103-42-0016-C02-0001-001;4103-42-5001-C02-0001-001;0568-CSS20-42DJ-2720-001;4103-MI20-L0P1-7002-001;4103-MI20-L0P1-7001-001;4006-DSIC20-42DJ-0704-001;0568-CSS20-42DJ-2717-001;4103-MI20-L0P1-1201-001;4103-MI20-L0P1-1202-001;4103-MI20-L0P1-1203-001;0568-CSS20-42PO-1001-001;4103-42-0016-C36-0001-001;4103-MI20-AM02-0001-001;4103-MI20-OP06-0005-001;4103-MI20-16ST-0005-001 | 17100 | VALVULA RETENCAO PLACA DUPLA | VALVULA MANUAL GLOBO RETENCAO | N/A
|  | 28-N7-5FWA |  |  |  | 8479.90.90 | 31163200 | 4103-42-0016-G09-0001-001;4103-42-0016-C02-0001-001;4103-MI20-L0P1-4702-001;4103-MI20-L0D1-0001-001;4103-DSIC20-4204-5021-001;4103-DSIC20-4204-5041-001;4103-MI20-AM02-0001-001;4103-MI20-OP04-0001-001;4103-MI20-OP06-0005-001;4103-MI20-L0P1-5102-001;4103-MI20-L0P1-5103-001;4103-MI20-L0P1-4203-001;4103-MI20-L0P1-4101-001;4103-MI20-L0P1-5101-001;4103-MI20-L0P1-4102-001;4103-42-0016-C36-0001-001 | 17100 | VALVULA RETENCAO PLACA DUPLA | VALVULA MANUAL GLOBO RETENCAO | N/A
|  | 2-A11-5RWC |  |  |  | 8479.90.90 | 31163200 | 4103-42-0016-G09-0001-001;4103-42-0016-C02-0001-001;4006-42-9940-G24-0001-001;0568-CSS20-42PO-1001-001 | 17100 | VALVULA RETENCAO PLACA DUPLA | VALVULA MANUAL GLOBO RETENCAO | N/A
|  | 2-A30C-5RWS |  |  |  | 8479.90.90 | 31163200 | 4103-42-0016-G09-0001-001;4103-42-0016-C02-0001-001 | 17100 | VALVULA RETENCAO PLACA DUPLA | VALVULA MANUAL GLOBO RETENCAO | N/A
|  | 2-A43-5RWE |  |  |  | 8479.90.90 | 31163200 | 4103-42-0016-G09-0001-001;4103-42-0016-C02-0001-001;4103-42-5001-C02-0001-001;0568-CSS20-42DJ-2715-001;4006-DSIC20-42DJ-0704-001;0468-DSIC20-42DJ-10005-001;0468-DSIC20-42DJ-10003-001;0568-CSS20-42DJ-2730-001;0568-CSS20-42PO-1001-001;4173-MI20-16ST-0005-001;4014-DSIC20-4002-5021-001 | 17100 | VALVULA RETENCAO PLACA DUPLA | VALVULA MANUAL GLOBO RETENCAO | N/A
|  | 2-N8-5FWA |  |  |  | 8479.90.90 | 31163200 | 4103-42-0016-G09-0001-001;4103-42-0016-C02-0001-001;0468-SID20-42DJ-3153-001;4006-DSIC20-42DJ-0557-001;0468-SID20-42DJ-3216-001;4006-DSIC20-42DJ-0561-001;0468-SID20-42DJ-3206-001;4006-DSIC20-42DJ-0611-001;4193-94-3300-G52-0001-001;0468-DSIC20-42DJ-10005-001;0468-DSIC20-42DJ-10003-001 | 17100 | VALVULA RETENCAO PLACA DUPLA | VALVULA MANUAL GLOBO RETENCAO | N/A
|  | 4-A30C-5RWS |  |  |  | 8479.90.90 | 31163200 | 4103-42-0016-G09-0001-001;4103-42-0016-C02-0001-001;4193-MI20-4004-0001-001;4103-MI20-L0P1-3305-001;4103-MI20-L0P1-3306-001;4103-MI20-L0P1-3304-001;4103-DSIC20-4204-5014-001 | 17100 | VALVULA RETENCAO PLACA DUPLA | VALVULA MANUAL GLOBO RETENCAO | N/A
|  | 4-A43-5RWE |  |  |  | 8479.90.90 | 31163200 | 4103-42-0016-G09-0001-001;4042-42-5120-G09-0001-001;4103-42-0016-C02-0001-001;4006-MSB20-MAPS-0001-003 | 17100 | VALVULA RETENCAO PLACA DUPLA | VALVULA MANUAL GLOBO RETENCAO | N/A
|  | 14-N-5FWA |  |  |  | 8479.90.90 | 31163200 | 4103-42-0016-G09-0001-001;4193-MI20-42BT-9955-001;4103-42-0016-C02-0001-001;4103-MI20-L0D1-0001-001;4103-MI20-OP06-0005-001;4103-MI20-AM02-0001-001;4103-DSIC20-4202-0004-003;4103-DSIC20-4204-5032-001;4103-DSIC20-4204-5031-001;4103-42-0016-C36-0001-001 | 17100 | VALVULA RETENCAO PLACA DUPLA | VALVULA MANUAL GLOBO RETENCAO | N/A
|  | 28-N8-5FWA |  |  |  | 8479.90.90 | 31163200 | 4103-42-0016-G09-0001-001;4103-42-0016-C02-0001-001;4103-MI20-L0P1-4702-001;4193-CSS20-42PO-0011-001;4103-DSIC20-4204-5041-001;4103-MI20-L0D1-0001-001;4103-DSIC20-4204-5021-001;4103-MI20-AM02-0001-001;4103-MI20-OP06-0005-001;4103-MI20-L0P1-5102-001;4103-MI20-L0P1-5103-001;4103-MI20-L0P1-4203-001;4103-MI20-L0P1-4101-001;4103-MI20-L0P1-5101-001;4103-MI20-L0P1-4102-001;4103-42-0016-C36-0001-001 | 17100 | VALVULA RETENCAO PLACA DUPLA | VALVULA MANUAL GLOBO RETENCAO | N/A
|  | 2-A30-5RWS |  |  |  | 8479.90.90 | 31163200 | 4103-42-0016-G09-0001-001;4173-92-9949-G02-2001-001;4103-42-0016-C02-0001-001;4103-42-5001-C02-0001-001;4006-42-9940-G24-0001-001;4103-MI20-L0P1-3306-001;4103-MI20-L0P1-3305-001;0568-CSS20-42DJ-2715-001;0568-CSS20-42PO-1001-001;4042-44-5220-G11-0001-001;4042-44-5220-J16-0001-001 | 17100 | VALVULA RETENCAO PLACA DUPLA | VALVULA MANUAL GLOBO RETENCAO | N/A
|  | 3-A30-5RWS |  |  |  | 8479.90.90 | 31163200 | 4103-42-0016-G09-0001-001;4103-42-0016-C02-0001-001;4006-42-9940-G24-0001-001;0568-MI20-00SI-5328-001;4103-MI20-L0P1-3304-001;0568-CSS20-42DJ-2722-001;0568-CSS20-42DJ-2730-001;0568-CSS20-42DJ-2710-001;0568-CSS20-42PO-1001-001 | 17100 | VALVULA RETENCAO PLACA DUPLA | VALVULA MANUAL GLOBO RETENCAO | N/A
|  | 4-N7-5FWA |  |  |  | 8479.90.90 | 31163200 | 4103-42-0016-G09-0001-001;4103-42-0016-C02-0001-001;4103-DSIC20-4204-5041-001;4103-DSIC20-4204-5021-001;4193-42-9955-G21-0001-001 | 17100 | VALVULA RETENCAO PLACA DUPLA | VALVULA MANUAL GLOBO RETENCAO | N/A
|  | 4-N8-5FWA |  |  |  | 8479.90.90 | 31163200 | 4103-42-0016-G09-0001-001;4006-92-9949-G09-0001-001;4103-42-0016-C02-0001-001;4103-SID20-92DJ-2900-084;4006-DSIC20-42DJ-0558-001;4006-DSIC20-42DJ-0553-001;4006-DSIC20-42DJ-0551-001;4006-MI20-40ECN-0077-001;4008-MI20-4202-1000-001;4193-42-9955-G21-0001-001;4008-42-9955-G52-0001-001;4173-SID20-92MT-1552-001;4193-94-3300-G52-0001-001 | 17100 | VALVULA RETENCAO PLACA DUPLA | VALVULA MANUAL GLOBO RETENCAO | N/A
|  | 6-A11-5RWC |  |  |  | 8479.90.90 | 31163200 | 4103-42-0016-G09-0001-001;4103-42-0016-C02-0001-001 | 17100 | VALVULA RETENCAO PLACA DUPLA | VALVULA MANUAL GLOBO RETENCAO | N/A
|  | 2.5-N-5FWA |  |  |  | 8479.90.90 | 31163200 | 4103-42-0016-G09-0001-001;4193-MI20-42BT-9955-001;4103-42-0016-C02-0001-001;4103-MI20-L0D1-0001-001;4103-MI20-AM02-0001-001;4103-MI20-OP06-0005-001;4193-42-9955-G21-0001-001;4103-MI20-L0P1-4403-001;4103-MI20-L0P1-4402-001;4103-DSIC20-4202-0004-003;4193-MI20-4202-0004-003;4103-42-0016-C36-0001-001 | 17100 | VALVULA RETENCAO PLACA DUPLA | VALVULA MANUAL GLOBO RETENCAO | N/A
|  | 8-N-5FWA |  |  |  | 8479.90.90 | 31163200 | 4103-42-0016-G09-0001-001;4103-42-0016-C02-0001-001;4193-42-9955-G21-0001-001 | 17100 | VALVULA RETENCAO PLACA DUPLA | VALVULA MANUAL GLOBO RETENCAO | N/A
|  | 3-N8-5FWA |  |  |  | 8479.90.90 | 31163200 | 4103-42-0016-G09-0001-001;4008-92-9955-C02-0001-001;4103-42-0016-C02-0001-001;4006-DSIC20-42DJ-0609-001;4006-DSIC20-42DJ-0563-001;4193-42-9955-G21-0001-001;4008-92-9955-G52-0002-001;4173-SID20-92MT-1552-001;4173-92-9955-G52-3001-001;0568-CSS20-42PO-1001-001 | 17100 | VALVULA RETENCAO PLACA DUPLA | VALVULA MANUAL GLOBO RETENCAO | N/A
474906 | PIN | 12-A43-5RWE |  | 610000453675 | 600000273482 | 8481.90.90 | 40141600 | 0468-42-7420-G09-0001-001;4103-42-0016-G09-0001-001;4103-42-0016-C02-0001-001;4006-MI20-40ECN-0036-001;4103-42-5001-C02-0001-001;4193-CSS20-42PO-0011-001;0468-SID20-4404-9001-001;4103-MI20-L0P1-7001-001;0468-SID20-4204-9017-001;4006-DSIC20-42DJ-0704-001;4103-MI20-L0P1-7002-001;4006-MI20-40ECN-0009-001;0468-MI20-L0P1-7201-001;4006-MSB20-MAPS-0001-003;0468-MI20-L0P1-4701-001;4103-MI20-L0P1-1202-001;4103-42-0016-C36-0001-001;4103-MI20-OP04-0001-001;0468-SID20-T0R1-9117-001;4103-MI20-L0P1-7301-001;4103-MI20-L0P1-7901-001;4103-MI20-AM02-0001-001 | 17100 | VALVULA RETENCAO PLACA DUPLA | VALVULAS AVULSAS MARITIMAS | 42PO-7420 |  |  |  |  | DISC 12-N-5FWA NO. 2 610000453676-600000273483
|  | 4-A11-6RDC |  |  |  | 8479.90.90 | 31163200 | 0468-42-7420-G09-0001-001;4103-42-0016-G09-0001-001;4103-42-0016-C02-0001-001;4006-MI20-40ECN-0053-001;0568-CSS20-42PO-1001-001 | 17100 |  | VALVULAS AVULSAS MARITIMAS | 42PO-7420
|  | 2.5-A11-6RDC |  |  |  | 8479.90.90 | 31163200 | 0468-42-7420-G09-0001-001;4103-42-0016-G09-0001-001;4006-42-9958-G09-0001-001;4103-42-0016-C02-0001-001;4103-MI20-L0P1-4702-001;4006-42-9958-G24-0001-001;4008-MI20-4202-1000-001;0468-SID20-T0R1-9073-001;0468-SID20-T0R1-9072-001;0468-SID20-T0R1-9118-001;0468-SID20-T0R1-9079-001;0468-MI20-L0P1-4702-001;4103-MI20-L0P1-4103-001;4103-MI20-L0P1-4105-001;4103-42-0016-C36-0001-001;0468-SID20-T0R1-9117-001;0468-SID20-T0R1-9070-001;0468-SID20-T0R1-9074-001;0468-SID20-T0R1-9075-001;4103-MI20-L0P1-4102-001;0479-MI20-40ECN-0032-001;0479-MI20-40ECN-0026-001 | 17100 |  | VALVULAS AVULSAS MARITIMAS | 42PO-7420
474859 | VALVE DISC | 0.75-A30-6RDS |  | 610000453628 | 600000273435 | 8484.10.00 | 31181700 | 4006-42-9958-G09-0001-001;4103-42-0016-G09-0001-001;4103-MI20-L0P1-8301-001;4103-MI20-L0P1-4702-001;0478-MI20-0005-0076-001;0478-MI20-0005-0075-001;0478-MI20-40DP-4474-001;0478-MI20-0005-0234-001;0478-MSB20-90WI-0024-001;0478-MSB20-90WI-0025-001;4008-MI20-4202-1000-001;4103-MI20-L0P1-4403-001;4103-DSIC20-4202-0004-003 | 17100 | [7 empty] | STEM PACKING 0.75-A30-6RDS NO.7 610000453629-600000273436
474860 | STEM PACKING | 0.75-A30-6RDS |  | 610000453629 | 600000273436 | 8484.10.00 | 31181700 | 4006-42-9958-G09-0001-001;4103-42-0016-G09-0001-001;4103-MI20-L0P1-8301-001;4103-MI20-L0P1-4702-001;0478-MI20-0005-0076-001;0478-MI20-0005-0075-001;0478-MI20-40DP-4474-001;0478-MI20-0005-0234-001;0478-MSB20-90WI-0024-001;0478-MSB20-90WI-0025-001;4008-MI20-4202-1000-001;4103-MI20-L0P1-4403-001;4103-DSIC20-4202-0004-003 | 17100 |  | MARITIMO-VALVULAS GAVETA MANUAIS VALVULAS SDNR | N/A |  |  |  |  | BODY GASKET 0.75-A30C-5RPS NO. 3 610000453630-600000273437
|  | 6-N-5FWA |  |  |  | 8479.90.90 | 31163200 | 4014-92-9949-G09-0001-001;4103-42-0016-G09-0001-001;4014-92-9949-C01-0001-001;4014-MI20-OP00-0281-001;4014-MI20-OP00-0282-001;4014-92-9949-C02-0001-001;4042-BOM20-92DJ-9106-001;4042-92-9920-G17-0018-001;4042-92-9955-C16-0002-001;4042-92-9955-C13-0002-001;4042-92-9920-G17-0014-001;4103-42-0016-C02-0001-001 | 17100 | VALVULA RETENCAO PLACA DUPLA | VALVULA RETENCAO PLACA DUPLA | N/A
|  | 2-B9S-5RWZ |  |  |  | 8479.90.90 | 31163200 | 4103-42-0016-G09-0001-001;4103-42-0016-C02-0001-001 | 17100 | VALVULA RETENCAO PLACA DUPLA | VALVULA MANUAL GLOBO RETENCAO | N/A
|  | 6-A30-5RWS |  |  |  | 8479.90.90 | 31163200 | 4103-42-0016-G09-0001-001;4103-42-0016-C02-0001-001;4006-42-9940-G24-0001-001;4103-MI20-L0P1-3701-001;4103-MI20-9002-0015-001 | 17100 | VALVULA RETENCAO PLACA DUPLA | VALVULA MANUAL GLOBO RETENCAO | N/A
|  | 6-A30C-5RWS |  |  |  | 8479.90.90 | 31163200 | 4103-42-0016-G09-0001-001;4103-42-0016-C02-0001-001 | 17100 | VALVULA RETENCAO PLACA DUPLA | VALVULA MANUAL GLOBO RETENCAO | N/A
|  | 6-A43-5RWE |  |  |  | 8479.90.90 | 31163200 | 4103-42-0016-G09-0001-001;4103-42-0016-C02-0001-001;4103-DSIC20-4204-5020-001;4103-DSIC20-4204-5014-001 | 17100 | VALVULA RETENCAO PLACA DUPLA | VALVULA MANUAL GLOBO RETENCAO | N/A
|  | 6-B9S-5RWZ |  |  |  | 8479.90.90 | 31163200 | 4103-42-0016-G09-0001-001;4103-42-0016-C02-0001-001 | 17100 | VALVULA RETENCAO PLACA DUPLA | VALVULA MANUAL GLOBO RETENCAO | N/A
|  | 6-N7-5FWA |  |  |  | 8479.90.90 | 31163200 | 4103-42-0016-G09-0001-001;4103-42-0016-C02-0001-001;4193-42-9955-G21-0001-001 | 17100 | VALVULA RETENCAO PLACA DUPLA | VALVULA MANUAL GLOBO RETENCAO | N/A
|  | 8-A43-5RWE |  |  |  | 8479.90.90 | 31163200 | 4103-42-0016-G09-0001-001;4042-42-5120-G09-0001-001;4103-42-0016-C02-0001-001;0468-SID20-4204-9013-001;4006-DSIC20-42DJ-0704-001;4006-DSIC20-42DJ-0703-001;0568-CSS20-42DJ-2717-001;0468-DSIC20-42DJ-10005-001;0468-SID20-4204-9036-001;0568-CSS20-42PO-1001-001;0468-DSIC20-42DJ-10003-001 | 17100 | VALVULA RETENCAO PLACA DUPLA | VALVULA MANUAL GLOBO RETENCAO | N/A
|  | 3-N7-5FWA |  |  |  | 8479.90.90 | 31163200 | 4103-42-0016-G09-0001-001;4103-42-0016-C02-0001-001;4193-42-9955-G21-0001-001 | 17100 | VALVULA RETENCAO PLACA DUPLA | VALVULA MANUAL GLOBO RETENCAO | N/A
474898 | PIN | 10-A13-5RWC |  | 610000453667 | 600000273474 | 8481.90.90 | 40141600 | 4103-42-0016-G09-0001-001;4103-42-0016-C02-0001-001;4173-CDS20-42P5-7117-001;4103-MI20-L0D1-0001-001;4103-MI20-AM02-0001-001;4103-MI20-OP06-0005-001;4103-MI20-L0P1-3602-001;4103-DSIC20-4202-0004-003;4103-MI20-L0P1-4402-001;4103-42-0016-C36-0001-001 | 17100 | VALVULA RETENCAO PLACA DUPLA | VALVULA MANUAL GLOBO RETENCAO | N/A |  |  |  |  | DISC 10-N7-5FWA NO. 2 610000453668-600000273475
|  | 2.5-A30C-5RWS |  |  |  | 8479.90.90 | 31163200 | 4103-42-0016-G09-0001-001;4103-42-0016-C02-0001-001;4103-MI20-L0P1-5301-001;4103-MI20-L0D1-0001-001;4103-MI20-AM02-0001-001;4103-MI20-OP06-0005-001;4103-MI20-9002-0015-001;4103-42-0016-C36-0001-001 | 17100 | VALVULA RETENCAO PLACA DUPLA | VALVULA MANUAL GLOBO RETENCAO | N/A
|  | 2-N7-5FWA |  |  |  | 8479.90.90 | 31163200 | 4103-42-0016-G09-0001-001;4103-42-0016-C02-0001-001 | 17100 | VALVULA RETENCAO PLACA DUPLA | VALVULA MANUAL GLOBO RETENCAO | N/A
|  | 3-A43-5RWE |  |  |  | 8479.90.90 | 31163200 | 4103-42-0016-G09-0001-001;4103-42-0016-C02-0001-001;4014-DSIC20-4002-5021-001;0568-CSS20-42PO-1001-001 | 17100 | VALVULA RETENCAO PLACA DUPLA | VALVULA MANUAL GLOBO RETENCAO | N/A
474902 | PIN | 10-N7-5FWA |  | 610000453671 | 600000273478 | 8481.90.90 | 40141600 | 4103-42-0016-G09-0001-001;4103-42-0016-C02-0001-001;4103-MI20-L0P1-5301-001;4103-MI20-L0D1-0001-001;4103-MI20-AM02-0001-001;4103-MI20-OP06-0005-001;4103-MI20-9002-0015-001;4103-42-0016-C36-0001-001 | 17100 | VALVULA RETENCAO PLACA DUPLA | VALVULA MANUAL GLOBO RETENCAO | N/A |  |  |  |  | DISC 12-A43-5RWE NO. 2 610000453672-600000273479
474913 | STEM PACKING | 12-N-6FDA |  | 610000453682 | 600000273489 | 8479.90.90 | 31163200 | 4103-42-0016-G09-0001-001;4103-42-0016-C02-0001-001;4103-MI20-L0P1-7201-001;4103-MI20-L0D1-0001-001;4103-MI20-OP06-0005-001;4103-MI20-AM02-0001-001;4103-DSIC20-4202-0004-003;4103-DSIC20-4204-5036-001;4103-DSIC20-4204-5031-001;4103-42-0016-C36-0001-001 | 17100 |  | VALVULA MANUAL GLOBO RETENCAO
474912 | VALVE DISC | 12-N-6FDA |  | 610000453681 | 600000273488 | 8484.10.00 | 31181700 | 4103-42-0016-G09-0001-001;4103-42-0016-C02-0001-001;4103-MI20-L0P1-7201-001;4103-MI20-L0D1-0001-001;4103-MI20-OP06-0005-001;4103-MI20-AM02-0001-001;4103-DSIC20-4202-0004-003;4103-DSIC20-4204-5036-001;4103-DSIC20-4204-5031-001;4103-42-0016-C36-0001-001 | 17100 | DISCO VALVULA | VALVULA MANUAL GLOBO RETENCAO | N/A |  |  |  |  | STEM PACKING 12-N-6FDA NO.7 610000453682-600000273489
|  | 8-N7-5FWA |  |  |  | 8479.90.90 | 31163200 | 4103-42-0016-G09-0001-001;4103-42-0016-C02-0001-001;4193-42-9955-G21-0001-001 | 17100 |  | VALVULA MANUAL GLOBO RETENCAO
474853 | VALVE DISC | 0.75-A11-5RPC |  | 610000453622 | 600000273429 | 7320.20.90 | 31161900 | 4103-42-0016-G09-0001-001;4103-MI20-L0P1-4105-001;4103-MI20-L0P1-4101-001;4103-MI20-L0P1-4106-001;4103-MI20-L0P1-4102-001;4103-MI20-AM02-0001-001;4103-MI20-OP06-0005-001 | 17100 |  | VALVULA MANUAL GLOBO RETENCAO | [5 empty] | SPRING 0.75-A11-5RPC NO.6 610000453623-600000273430
474854 | SPRING | 0.75-A11-5RPC |  | 610000453623 | 600000273430 | 8484.10.00 | 31181700 | 4103-42-0016-G09-0001-001;4103-MI20-L0P1-4105-001;4103-MI20-L0P1-4101-001;4103-MI20-L0P1-4106-001;4103-MI20-L0P1-4102-001;4103-MI20-AM02-0001-001;4103-MI20-OP06-0005-001 | 17100 | MOLA | VALVULA MANUAL GLOBO RETENCAO | N/A |  |  |  |  | BODY GASKET 0.75-A23-5RPS NO. 3 610000453624-600000273431
474874 | VALVE DISC | 1.5-A23-5RPS |  | 610000453643 | 600000273450 | 7320.20.90 | 31161900 | 4103-42-0016-G09-0001-001;4006-42-9940-G09-0001-001;4103-MI20-L0P1-7901-001;4103-MI20-L0P1-4701-001;4103-44-5610-G55-0001-001;4008-44-5610-G58-0001-001;4006-42-9940-G24-0001-001;4008-MI20-00TN-0001-001;4008-MI20-4202-1000-001;4008-44-5610-G21-0001-001;4008-44-5610-G52-0001-001;4173-CDS20-42PO-7075-001;4103-42-0016-C02-0001-001;4103-42-0016-C36-0001-001;4193-CSS20-42PO-0011-001;4173-CDS20-42P5-7117-001;4008-MI20-40WP-2101-001 | 17100 | [7 empty] | SPRING 1.5-A23-5RPS NO.6 610000453644-600000273451
474875 | SPRING | 1.5-A23-5RPS |  | 610000453644 | 600000273451 | 8484.10.00 | 31181700 | 4103-42-0016-G09-0001-001;4006-42-9940-G09-0001-001;4103-MI20-L0P1-7901-001;4103-MI20-L0P1-4701-001;4103-44-5610-G55-0001-001;4008-44-5610-G58-0001-001;4006-42-9940-G24-0001-001;4008-MI20-00TN-0001-001;4008-MI20-4202-1000-001;4008-44-5610-G21-0001-001;4008-44-5610-G52-0001-001;4173-CDS20-42PO-7075-001;4103-42-0016-C02-0001-001;4103-42-0016-C36-0001-001;4193-CSS20-42PO-0011-001;4173-CDS20-42P5-7117-001;4008-MI20-40WP-2101-001 | 17100 | MOLA | VALVULA MANUAL GLOBO RETENCAO | N/A |  |  |  |  | BODY GASKET 1.5-A30-5RPS NO. 3 610000453645-600000273452
|  | 1-A30C-5RPS |  |  |  | 8479.90.90 | 31163200 | 4103-42-0016-G09-0001-001;4103-42-0016-C02-0001-001;4042-42-5120-G24-0001-001 | 17100 |  | VALVULA MANUAL GLOBO RETENCAO
|  | 1-A30-5RPS |  |  |  | 8479.90.90 | 31163200 | 0468-44-7200-G09-0001-001;4103-42-0016-G09-0001-001;4006-42-9940-G09-0001-001;4103-42-0016-C02-0001-001;4008-44-9951-C02-0001-001;4193-CSS20-42PO-0014-001;4042-42-5120-G24-0001-001;4006-42-9940-G24-0001-001;0568-CSS20-42DJ-2710-001;0568-CSS20-42PO-1001-001;4042-44-5220-J16-0001-001 | 17100 | VALVULA RETENCAO PISTAO | GERADOR GAS INERTE | N/A
474033 | PISTON CHECK VALVE | ISK2139908060 | BAKER | 610000457589 | 600000275167 | 8481.90.90 | 40141600 | 4103-94-4004-G09-0002-001 | 17100 | VALVULA RETENCAO PISTAO | PACOTE TURBINA GAS CICLO COMBINADO | N/A |  |  |  |  | PISTON CHECK VALVE ISK2139908061 BAKER 610000457590-600000275168
474034 | PISTON CHECK VALVE | ISK2139908061 | BAKER | 610000457590 | 600000275168 | 9026.90.90 | 41112200 | 4103-94-4004-G09-0002-001 | 17100 | VALVULA RETENCAO PISTAO | PACOTE TURBINA GAS CICLO COMBINADO | N/A |  |  |  |  | PRESSURE GAUGE MODEL ISK2139908062 BAKE 610000457591-600000275169
|  | 8-A53-5FSA |  |  |  | 8479.90.90 | 31163200 | 4103-42-0016-G09-0001-001;4103-42-0016-C02-0001-001;4193-42-9955-G21-0001-001;4103-MI20-16ST-0005-001 | 17100 | JUNTA CARCAÇA | VALVULA MANUAL GLOBO RETENCAO | N/A
|  | ISK2139939005 |  |  |  | 8479.90.90 | 31163200 | 4103-94-4004-G09-0002-001 | 17100 | VALVULA RETENCAO | PACOTE TURBINA GAS CICLO COMBINADO | N/A
474224 | CHECK VALVE 1/2"NPTM | ISK2164063071 | BAKE | 610000457780 | 600000275358 | 8479.90.90 | 31163200 | 4103-94-4004-G09-0002-001 | 17100 | VALVULA RETENCAO | PACOTE TURBINA GAS CICLO COMBINADO | N/A |  |  |  |  | BOOSTER 3/4" NPT ISK2164063072 BAKER HU 610000457781-600000275359
|  | ISK2164063084 |  |  |  | 8479.90.90 | 31163200 | 4103-94-4004-G09-0002-001 | 17100 | VALVULA RETENCAO | PACOTE TURBINA GAS CICLO COMBINADO | N/A
474848 | SPRING | 0.5-A30-5RPS |  | 610000453617 | 600000273424 | 8484.10.00 | 31181700 | 4103-42-0016-G09-0001-001;4103-MI20-L0P1-4702-001;4103-MI20-L0P1-5202-001;4103-MI20-OP06-0005-001;4103-MI20-AM02-0001-001;4008-44-9951-G52-0001-001;4103-DSIC20-4202-0004-003 | 17100 | VALVULA RETENCAO | VALVULA MANUAL GLOBO RETENCAO | N/A |  |  |  |  | BODY GASKET 0.5-B13-4RDC NO. 4 610000453618-600000273425
474847 | VALVE DISC | 0.5-A30-5RPS |  | 610000453616 | 600000273423 | 7320.20.90 | 31161900 | 4103-42-0016-G09-0001-001;4103-MI20-L0P1-4702-001;4103-MI20-L0P1-5202-001;4103-MI20-OP06-0005-001;4103-MI20-AM02-0001-001;4008-44-9951-G52-0001-001;4103-DSIC20-4202-0004-003 | 17100 | DISCO VALVULA | VALVULA MANUAL GLOBO RETENCAO | N/A |  |  |  |  | SPRING 0.5-A30-5RPS NO.6 610000453617-600000273424
474862 | VALVE DISC | 0.75-A30C-5RPS |  | 610000453631 | 600000273438 | 7320.20.90 | 31161900 | 4103-42-0016-G09-0001-001;4103-MI20-L0P1-3305-001;4103-MI20-L0P1-3304-001;4103-MI20-L0P1-3306-001;4103-MI20-L0P1-3307-001;4103-MI20-AM02-0001-001;4103-MI20-OP06-0005-001 | 17100 | VALVULA RETENCAO | VALVULA MANUAL GLOBO RETENCAO | N/A |  |  |  |  | SPRING 0.75-A30C-5RPS NO.6 610000453632-600000273439
474863 | SPRING | 0.75-A30C-5RPS |  | 610000453632 | 600000273439 | 8484.10.00 | 31181700 | 4103-42-0016-G09-0001-001;4103-MI20-L0P1-3305-001;4103-MI20-L0P1-3304-001;4103-MI20-L0P1-3306-001;4103-MI20-L0P1-3307-001;4103-MI20-AM02-0001-001;4103-MI20-OP06-0005-001 | 17100 | MOLA | VALVULA MANUAL GLOBO RETENCAO | N/A |  |  |  |  | BODY GASKET 1.5-A11-4RDC NO. 4 610000453633-600000273440
474880 | VALVE DISC | 1.5-A30C-5RPS |  | 610000453649 | 600000273456 | 7320.20.90 | 31161900 | 4103-42-0016-G09-0001-001;4103-42-0016-C02-0001-001;4103-42-5001-C02-0001-001;4193-CSS20-42PO-0011-001;4103-MI20-L0P1-3304-001;4103-MI20-L0P1-3305-001;4103-MI20-L0P1-3307-001;4103-MI20-L0P1-3306-001;4103-MI20-L0P1-3302-001;4103-42-0016-C36-0001-001;4103-MI20-L0P1-7301-001;4103-MI20-AM02-0001-001;4103-MI20-OP06-0005-001;4103-MI20-16ST-0005-001 | 17100 | DISCO VALVULA | VALVULA MANUAL GLOBO RETENCAO | N/A |  |  |  |  | SPRING 1.5-A30C-5RPS NO.6 610000453650-600000273457
474881 | SPRING | 1.5-A30C-5RPS |  | 610000453650 | 600000273457 | 8484.10.00 | 31181700 | 4103-42-0016-G09-0001-001;4103-42-0016-C02-0001-001;4103-42-5001-C02-0001-001;4193-CSS20-42PO-0011-001;4103-MI20-L0P1-3304-001;4103-MI20-L0P1-3305-001;4103-MI20-L0P1-3307-001;4103-MI20-L0P1-3306-001;4103-MI20-L0P1-3302-001;4103-42-0016-C36-0001-001;4103-MI20-L0P1-7301-001;4103-MI20-AM02-0001-001;4103-MI20-OP06-0005-001;4103-MI20-16ST-0005-001 | 17100 | MOLA | VALVULA MANUAL GLOBO RETENCAO | N/A |  |  |  |  | STEM PACKING 1.5-A9T-4RDP NO.13 610000453651-600000273458
474894 | SPRING | 1.5-N7-5FPA |  | 610000453663 | 600000273470 | 8481.90.90 | 40141600 | 4103-42-0016-G09-0001-001;4103-42-0016-C02-0001-001;4103-MI20-L0P1-5301-001;4103-MI20-L0D1-0001-001;4103-MI20-OP04-0001-001;4103-MI20-AM02-0001-001;4103-MI20-OP06-0005-001;4103-MI20-9002-0015-001;4103-42-0016-C36-0001-001 | 17100 | MOLA | VALVULA MANUAL GLOBO RETENCAO | N/A |  |  |  |  | DISC 10-A13-5RWC NO. 2 610000453664-600000273471
474893 | VALVE DISC | 1.5-N7-5FPA |  | 610000453662 | 600000273469 | 7320.20.90 | 31161900 | 4103-42-0016-G09-0001-001;4103-42-0016-C02-0001-001;4103-MI20-L0P1-5301-001;4103-MI20-L0D1-0001-001;4103-MI20-OP04-0001-001;4103-MI20-AM02-0001-001;4103-MI20-OP06-0005-001;4103-MI20-9002-0015-001;4103-42-0016-C36-0001-001 | 17100 | DISCO VALVULA | VALVULA MANUAL GLOBO RETENCAO | N/A |  |  |  |  | SPRING 1.5-N7-5FPA NO.6 610000453663-600000273470
|  | 1-A23-5RPS |  |  |  | 8479.90.90 | 31163200 | 4103-42-0016-G09-0001-001;4103-42-0016-C02-0001-001;4042-42-5120-G24-0001-001;4103-MI20-9002-0015-001 | 17100 |  | VALVULA MANUAL GLOBO RETENCAO | N/A
|  | 2.5-A13-6RDC |  |  |  | 8479.90.90 | 31163200 | 4103-42-0016-G09-0001-001;4103-42-0016-C02-0001-001;4103-MI20-L0P1-4701-001;4103-MI20-L0P1-4702-001;4173-CDS20-42P5-7117-001;4103-MI20-L0D1-0001-001;4103-MI20-AM02-0001-001;4103-MI20-OP06-0005-001;4103-MI20-L0P1-3602-001;4173-MI20-L0P1-4601-001;4103-MI20-L0P1-4103-001;4103-DSIC20-4202-0004-003;4173-MI20-L0P1-4102-001;4103-42-0016-C36-0001-001;4103-MI20-16ST-0005-001 | 17100 |  | VALVULA MANUAL GLOBO RETENCAO | N/A
|  | 2-B30-6RDS |  |  |  | 8479.90.90 | 31163200 | 4103-42-0016-G09-0001-001;4103-42-0016-C02-0001-001 | 17100 |  | VALVULA MANUAL GLOBO RETENCAO | N/A
|  | 3-A13-6RDC |  |  |  | 8479.90.90 | 31163200 | 4103-42-0016-G09-0001-001;4103-42-0016-C02-0001-001 | 17100 |  | VALVULA MANUAL GLOBO RETENCAO | N/A
|  | 2-A30-6RDS |  |  |  | 8479.90.90 | 31163200 | 4103-42-0016-G09-0001-001;4103-42-0016-C02-0001-001;0468-SID20-42DJ-4308-001;0568-CSS20-42DJ-2704-001;4008-MI20-40WP-1026-001;0568-CSS20-42DJ-2710-001;4008-MI20-40WP-1002-001;4008-MI20-40WP-2101-001;4193-CSS20-4004-0003-001;0568-CSS20-42PO-1001-001;4014-DSIC20-4002-5021-001;0479-MI20-40ECN-0063-001 | 17100 |  | VALVULA MANUAL GLOBO RETENCAO | N/A
|  | 2-A43-6RDE |  |  |  | 8479.90.90 | 31163200 | 4103-42-0016-G09-0001-001;4103-42-0016-C02-0001-001;0468-DSIC20-42DJ-10005-001;4006-DSIC20-42DJ-1694-001;4006-MI20-40ECN-0060-001;4006-MI20-40ECN-0061-001;0468-MI20-L0D1-0001-001;4006-MI20-40ECN-0053-001;0468-MI20-L0P1-4701-001;0568-CSS20-42PO-1001-001;4014-DSIC20-4002-5021-001;4006-MSB20-MAPS-0001-003;4008-MI20-16TN-0001-001 | 17100 |  | VALVULA MANUAL GLOBO RETENCAO | N/A
|  | 6-A13-6RDC |  |  |  | 8479.90.90 | 31163200 | 4103-42-0016-G09-0001-001;4103-42-0016-C02-0001-001;4103-DSIC20-4202-0004-003 | 17100 |  | VALVULA MANUAL GLOBO RETENCAO | N/A
|  | 3-A43-6RDE |  |  |  | 8479.90.90 | 31163200 | 4103-42-0016-G09-0001-001;4103-42-0016-C02-0001-001;0568-CSS20-42DJ-2717-001;4008-MI20-40DL-7021-001;4193-MI20-4202-0004-003;0568-CSS20-42PO-1001-001;4008-MI20-16TN-0001-001;4103-MI20-9002-0015-001 | 17100 |  | VALVULA MANUAL GLOBO RETENCAO | N/A
|  | 3-A11-6RDC |  |  |  | 8479.90.90 | 31163200 | 4103-42-0016-G09-0001-001;4103-42-0016-C02-0001-001;0568-CSS20-42DJ-2709-001;0568-CSS20-42DJ-2730-001;0568-CSS20-42PO-1001-001 | 17100 |  | VALVULA MANUAL GLOBO RETENCAO | N/A
|  | 3-A30-6RDS |  |  |  | 8479.90.90 | 31163200 | 4103-42-0016-G09-0001-001;4103-42-0016-C02-0001-001;0568-CSS20-42DJ-2704-001;0568-CSS20-42DJ-2710-001;0568-CSS20-42PO-1001-001 | 17100 |  | VALVULA MANUAL GLOBO RETENCAO | N/A
|  | 2.5-N8-5FWA |  |  |  | 8479.90.90 | 31163200 | 0468-42-7420-G09-0001-001;4103-42-0016-G09-0001-001;4006-92-9949-G09-0001-001;4103-42-0016-C02-0001-001;4103-MI20-L0P1-5301-001;0468-SID20-42DJ-3153-001;0468-SID20-42DJ-3216-001;0468-SID20-42DJ-3206-001;4006-MI20-40ECN-0030-001;0468-SID20-T0R1-9118-001;4006-BOM20-92DJ-12000-018;4006-MI20-40ECN-0082-001;0468-MI20-40ECN-0059-001;4008-42-9955-G52-0001-001;4006-94-3300-G05-0001-001;0468-MI20-L0P1-5101-001;4103-42-0016-C36-0001-001;0468-SID20-T0R1-9117-001;0468-SID20-T0R1-9078-001;0468-SID20-T0R1-9077-001;0468-SID20-T0R1-9070-001;4008-MI20-4202-1000-001;4008-MI20-40WP-2101-001;4103-MI20-AM02-0001-001 | 17100 |  | VALVULAS AVULSAS MARITIMAS | 42PO-7420
|  | 2.5-A43-6RDE |  |  |  | 8479.90.90 | 31163200 | 0468-42-7420-G09-0001-001;4103-42-0016-G09-0001-001;4103-42-0016-C02-0001-001;4103-MI20-L0P1-4701-001;4193-CSS20-50PO-0002-001;4103-MI20-L0P1-7302-001;4008-MI20-40WP-1026-001;4008-MI20-4202-1000-001;4008-MI20-40WP-1002-001;4008-MI20-40WP-1011-001;4008-MI20-40WP-2101-001;4006-MI20-40ECN-0060-001;0468-MI20-L0P1-4701-001;0468-MI20-L0P1-4502-001;0468-MI20-L0P1-7201-001;4173-MI20-L0P1-4701-001;4103-42-0016-C36-0001-001;4193-CSS20-42PO-0011-001;0468-SID20-T0R1-9117-001;0468-SID20-T0R1-9070-001;4103-MI20-L0P1-4702-001;4103-MI20-L0P1-7301-001 | 17100 |  | VALVULAS AVULSAS MARITIMAS | 42PO-7420
474630 | SAFETY VALVE | 81-9999-0013 |  | 610000453395 | 600000273202 | 8479.90.90 | 31163200 | 4103-55-6390-G09-0001-001;4103-55-6390-C02-0001-001 | 17100 | VALVULA SEGURANCA | SISTEMA DETECCAO DERRAMAMENTO OLEO | N/A |  |  |  |  | CAMERA STATION C3-2V95T306-W-B1E 610000453396-600000273203
474003 | PRESSURE SAFETY VALVE | ISK2139908030 |  | 610000457559 | 600000275137 | 8481.90.90 | 40141600 | 4103-94-4004-G09-0002-001 | 17100 | VALVULA SEGURANCA | PACOTE TURBINA GAS CICLO COMBINADO | N/A |  |  |  |  | LIQUILINE SYSTEM ISK2139908031 BAKER HU 610000457560-600000275138
474560 | SAFETY VALVE | RVO32978 | BAKER HUGHES | 610000458115 | 600000275693 | 8481.90.90 | 40141600 | 4103-94-4004-G09-0002-001;4103-SID20-9204-1106-042;4103-SID20-9204-1106-043;4103-94-4004-G05-0003-001;4103-94-4004-J31-0003-001 | 17100 | VALVULA SEGURANCA | PACOTE TURBINA GAS CICLO COMBINADO | N/A |  |  |  |  | SAFETY VALVE RVO32979 BAKER HUGHES SOLU 610000458116-600000275694
474561 | SAFETY VALVE | RVO32979 | BAKER HUGHES | 610000458116 | 600000275694 | 8481.90.90 | 40141600 | 4103-94-4004-G09-0002-001;4103-SID20-9204-1106-042;4103-SID20-9204-1106-043;4103-94-4004-G05-0003-001;4103-94-4004-J31-0003-001 | 17100 | VALVULA SEGURANCA | PACOTE TURBINA GAS CICLO COMBINADO | N/A |  |  |  |  | SAFETY VALVE RVO32980 BAKER HUGHES SOLU 610000458117-600000275695
474562 | SAFETY VALVE | RVO32980 | BAKER HUGHES | 610000458117 | 600000275695 | 8481.90.90 | 40141600 | 4103-94-4004-G09-0002-001;4103-94-4004-G05-0003-001;4103-SID20-9204-1106-001;4103-94-4004-J31-0003-001 | 17100 | VALVULA SEGURANCA | PACOTE TURBINA GAS CICLO COMBINADO | N/A |  |  |  |  | SAFETY VALVE RVO32981 BAKER HUGHES SOLU 610000458118-600000275696
474563 | SAFETY VALVE | RVO32981 | BAKER HUGHES | 610000458118 | 600000275696 | 8481.90.90 | 40141600 | 4103-94-4004-G09-0002-001;4103-94-4004-G05-0003-001;4103-SID20-9204-1106-030;4103-94-4004-J31-0003-001 | 17100 | VALVULA SEGURANCA | PACOTE TURBINA GAS CICLO COMBINADO | N/A |  |  |  |  | SAFETY VALVE RVO32982 BAKER HUGHES SOLU 610000458119-600000275697
474564 | SAFETY VALVE | RVO32982 | BAKER HUGHES | 610000458119 | 600000275697 | 8481.90.90 | 40141600 | 4103-94-4004-G09-0002-001;4103-94-4004-G05-0003-001;4103-94-4004-J31-0003-001 | 17100 | VALVULA SEGURANCA | PACOTE TURBINA GAS CICLO COMBINADO | N/A |  |  |  |  | SAFETY VALVE RVO32983 BAKER HUGHES SOLU 610000458120-600000275698
474565 | SAFETY VALVE | RVO32983 | BAKER HUGHES | 610000458120 | 600000275698 | 8481.90.90 | 40141600 | 4103-94-4004-G09-0002-001;4103-94-4004-G05-0003-001;4103-94-4004-J31-0003-001 | 17100 | VALVULA SEGURANCA | PACOTE TURBINA GAS CICLO COMBINADO | N/A |  |  |  |  | VALVE RVO32988 BAKER HUGHES SOLUTIONS 610000458121-600000275699
472628 | FUEL GAS VENT VALVES | RVO710080119 | BAKER HUGHES | 610000459156 | 600000276047 | 8479.90.90 | 31163200 | 4103-94-2402-G09-0003-001;4103-94-2402-J16-0009-001 | 17100 | VALVULA VENTILACAO GAS COMBUSTIVEL | TURBOCOMPRESSOR | LM2500+G4-BCL353/B-BCL306/D
474528 | VALVE | RVO32899 | BAKER HUGHES | 610000458083 | 600000275661 | 8481.90.90 | 40141600 | 4103-94-4004-G09-0002-001 | 17100 | VALVULA | PACOTE TURBINA GAS CICLO COMBINADO | N/A |  |  |  |  | VALVE RVO32900 BAKER HUGHES SOLUTIONS 610000458084-600000275662
474529 | VALVE | RVO32900 | BAKER HUGHES | 610000458084 | 600000275662 | 8481.90.90 | 40141600 | 4103-94-4004-G09-0002-001;4103-94-4004-G08-0002-001;4103-94-4004-G05-0003-001;4103-94-4004-G98-0040-001 | 17100 | VALVULA | PACOTE TURBINA GAS CICLO COMBINADO | N/A |  |  |  |  | CONTROL VALVE RVO32901 BAKER HUGHES SOL 610000458085-600000275663
472619 | DRAIN VALVE | RVO550140521 | BAKER HUGHES | 610000459147 | 600000276038 | 8479.90.90 | 31163200 | 4103-94-2402-G09-0003-001;4103-94-2402-J16-0009-001 | 17100 | VALVULA DRENAGEM | TURBOCOMPRESSOR | LM2500+G4-BCL353/B-BCL306/D
474249 | ACTUATED BALL VALVE | ISK2164063095 | BAKER | 610000457804 | 600000275382 | 8481.90.90 | 40141600 | 4103-94-4004-G09-0002-001 | 17100 | VALVULA ESFERA ATUADA | PACOTE TURBINA GAS CICLO COMBINADO | N/A |  |  |  |  | SEAT KIT SOFT ISK2164063096 BAKER HUGHE 610000457805-600000275383
474254 | ACTUATED BALL VALVE | ISK2164063100 | BAKER | 610000457809 | 600000275387 | 8481.90.90 | 40141600 | 4103-94-4004-G09-0002-001 | 17100 | VALVULA ESFERA ATUADA | PACOTE TURBINA GAS CICLO COMBINADO | N/A |  |  |  |  | SEAT KIT SOFT ISK2164063101 BAKER HUGHE 610000457810-600000275388
474260 | ACTUATED BALL VALVE | ISK2164063106 | BAKER | 610000457815 | 600000275393 | 8481.90.90 | 40141600 | 4103-94-4004-G09-0002-001 | 17100 | VALVULA ESFERA ATUADA | PACOTE TURBINA GAS CICLO COMBINADO | N/A |  |  |  |  | SEAT KIT SOFT ISK2164063107 BAKER HUGHE 610000457816-600000275394
474265 | ACTUATED BALL VALVE | ISK2164063111 | BAKER | 610000457820 | 600000275398 | 8481.90.90 | 40141600 | 4103-94-4004-G09-0002-001 | 17100 | VALVULA ESFERA ATUADA | PACOTE TURBINA GAS CICLO COMBINADO | N/A |  |  |  |  | SEAT KIT SOFT ISK2164063112 BAKER HUGHE 610000457821-600000275399
474271 | ACTUATED BALL VALVE | ISK2164063117 | BAKER | 610000457826 | 600000275404 | 8481.90.90 | 40141600 | 4103-94-4004-G09-0002-001 | 17100 | VALVULA ESFERA ATUADA | PACOTE TURBINA GAS CICLO COMBINADO | N/A |  |  |  |  | ACTUATED BALL VALVE ISK2164063118 BAKER 610000457827-600000275405
474272 | ACTUATED BALL VALVE | ISK2164063118 | BAKER | 610000457827 | 600000275405 | 8481.90.90 | 40141600 | 4103-94-4004-G09-0002-001 | 17100 | VALVULA ESFERA ATUADA | PACOTE TURBINA GAS CICLO COMBINADO | N/A |  |  |  |  | SEAT KIT SOFT ISK2164063119 BAKER HUGHE 610000457828-600000275406
474277 | ACTUATED BALL VALVE | ISK2164063123 | BAKER | 610000457832 | 600000275410 | 8481.90.90 | 40141600 | 4103-94-4004-G09-0002-001 | 17100 | VALVULA ESFERA ATUADA | PACOTE TURBINA GAS CICLO COMBINADO | N/A |  |  |  |  | SEAT KIT SOFT ISK2164063124 BAKER HUGHE 610000457833-600000275411
474283 | ACTUATED BALL VALVE | ISK2164063129 | BAKER | 610000457838 | 600000275416 | 8479.90.90 | 31163200 | 4103-94-4004-G09-0002-001 | 17100 | VALVULA ESFERA ATUADA | PACOTE TURBINA GAS CICLO COMBINADO | N/A |  |  |  |  | CASING WEAR RING ISK2164063130 BAKER HU 610000457839-600000275417
474092 | MANUAL BALL VALVE | ISK2139908119 | BAKER H | 610000457648 | 600000275226 | 8481.90.90 | 40141600 | 4103-94-4004-G09-0002-001 | 17100 | VALVULA ESFERA MANUAL | PACOTE TURBINA GAS CICLO COMBINADO | N/A |  |  |  |  | KIT REPAIR-MANUAL BALL VALVE ISK21399 610000457649-600000275227
474094 | MANUAL BALL VALVE | ISK2139908121 | BAKER H | 610000457650 | 600000275228 | 8481.90.90 | 40141600 | 4103-94-4004-G09-0002-001 | 17100 | VALVULA ESFERA MANUAL | PACOTE TURBINA GAS CICLO COMBINADO | N/A |  |  |  |  | KIT REPAIR-MANUAL BALL VALVE ISK21399 610000457651-600000275229
474096 | MANUAL BALL VALVE | ISK2139908123 | BAKER H | 610000457652 | 600000275230 | 8481.90.90 | 40141600 | 4103-94-4004-G09-0002-001 | 17100 | VALVULA ESFERA MANUAL | PACOTE TURBINA GAS CICLO COMBINADO | N/A |  |  |  |  | KIT REPAIR-MANUAL BALL VALVE ISK21399 610000457653-600000275231
474098 | MANUAL BALL VALVE | ISK2139908125 | BAKER H | 610000457654 | 600000275232 | 8481.90.90 | 40141600 | 4103-94-4004-G09-0002-001 | 17100 | VALVULA ESFERA MANUAL | PACOTE TURBINA GAS CICLO COMBINADO | N/A |  |  |  |  | KIT REPAIR-MANUAL BALL VALVE ISK21399 610000457655-600000275233
474100 | MANUAL BALL VALVE | ISK2139908127 | BAKER H | 610000457656 | 600000275234 | 8484.10.00 | 31181700 | 4103-94-4004-G09-0002-001 | 17100 | VALVULA ESFERA MANUAL | PACOTE TURBINA GAS CICLO COMBINADO | N/A |  |  |  |  | SPIRAL WOUND GASKET ISK2139908128 BAKER 610000457657-600000275235
474344 | MANUAL BALL VALVE | ISK2164063190 | BAKER H | 610000457899 | 600000275477 | 8481.90.90 | 40141600 | 4103-94-4004-G09-0002-001 | 17100 | VALVULA ESFERA MANUAL | PACOTE TURBINA GAS CICLO COMBINADO | N/A |  |  |  |  | KIT REPAIR-MANUAL BALL VALVE ISK21640 610000457900-600000275478
474346 | MANUAL BALL VALVE | ISK2164063192 | BAKER H | 610000457901 | 600000275479 | 8481.90.90 | 40141600 | 4103-94-4004-G09-0002-001 | 17100 | VALVULA ESFERA MANUAL | PACOTE TURBINA GAS CICLO COMBINADO | N/A |  |  |  |  | KIT REPAIR-MANUAL BALL VALVE ISK21640 610000457902-600000275480
474348 | MANUAL BALL VALVE | ISK2164063194 | BAKER H | 610000457903 | 600000275481 | 8481.90.90 | 40141600 | 4103-94-4004-G09-0002-001 | 17100 | VALVULA ESFERA MANUAL | PACOTE TURBINA GAS CICLO COMBINADO | N/A |  |  |  |  | KIT REPAIR-MANUAL BALL VALVE ISK21640 610000457904-600000275482
474350 | MANUAL BALL VALVE | ISK2164063196 | BAKER H | 610000457905 | 600000275483 | 8481.90.90 | 40141600 | 4103-94-4004-G09-0002-001 | 17100 | VALVULA ESFERA MANUAL | PACOTE TURBINA GAS CICLO COMBINADO | N/A |  |  |  |  | KIT REPAIR-MANUAL BALL VALVE ISK21640 610000457906-600000275484
474352 | MANUAL BALL VALVE | ISK2164063198 | BAKER H | 610000457907 | 600000275485 | 8481.90.90 | 40141600 | 4103-94-4004-G09-0002-001 | 17100 | VALVULA ESFERA MANUAL | PACOTE TURBINA GAS CICLO COMBINADO | N/A |  |  |  |  | KIT REPAIR-MANUAL BALL VALVE ISK21640 610000457908-600000275486
474354 | MANUAL BALL VALVE | ISK2164063200 | BAKER H | 610000457909 | 600000275487 | 8481.90.90 | 40141600 | 4103-94-4004-G09-0002-001 | 17100 | VALVULA ESFERA MANUAL | PACOTE TURBINA GAS CICLO COMBINADO | N/A |  |  |  |  | KIT REPAIR-MANUAL BALL VALVE ISK21640 610000457910-600000275488
474356 | MANUAL BALL VALVE | ISK2164063202 | BAKER H | 610000457911 | 600000275489 | 8481.90.90 | 40141600 | 4103-94-4004-G09-0002-001 | 17100 | VALVULA ESFERA MANUAL | PACOTE TURBINA GAS CICLO COMBINADO | N/A |  |  |  |  | SEAT KIT SOFT ISK2164063203 BAKER HUGHE 610000457912-600000275490
474361 | MANUAL BALL VALVE | ISK2164063207 | BAKER H | 610000457916 | 600000275494 | 8484.10.00 | 31181700 | 4103-94-4004-G09-0002-001 | 17100 | VALVULA ESFERA MANUAL | PACOTE TURBINA GAS CICLO COMBINADO | N/A |  |  |  |  | GASKET AND PACKING FOR GLOBE VALVE ISK2 610000457917-600000275495
474137 | ON-OFF BALL VALVE | ISK2139939017 | BAKER H | 610000457693 | 600000275271 | 8481.90.90 | 40141600 | 4103-94-4004-G09-0002-001 | 17100 | VALVULA ESFERA ON-OFF | PACOTE TURBINA GAS CICLO COMBINADO | N/A |  |  |  |  | SEAT KIT SOFT ISK2139939018 BAKER HUGHE 610000457694-600000275272
474142 | ON-OFF BALL VALVE | ISK2139939022 | BAKER H | 610000457698 | 600000275276 | 8481.90.90 | 40141600 | 4103-94-4004-G09-0002-001 | 17100 | VALVULA ESFERA ON-OFF | PACOTE TURBINA GAS CICLO COMBINADO | N/A |  |  |  |  | SEAT KIT SOFT ISK2139939023 BAKER HUGHE 610000457699-600000275277
474147 | ON-OFF BALL VALVE | ISK2139939027 | BAKER H | 610000457703 | 600000275281 | 8481.90.90 | 40141600 | 4103-94-4004-G09-0002-001 | 17100 | VALVULA ESFERA ON-OFF | PACOTE TURBINA GAS CICLO COMBINADO | N/A |  |  |  |  | SEAT KIT SOFT ISK2139939028 BAKER HUGHE 610000457704-600000275282
474152 | ON-OFF BALL VALVE | ISK2139939032 | BAKER H | 610000457708 | 600000275286 | 8481.90.90 | 40141600 | 4103-94-4004-G09-0002-001 | 17100 | VALVULA ESFERA ON-OFF | PACOTE TURBINA GAS CICLO COMBINADO | N/A |  |  |  |  | PRESSURE/VACUUM RELIEF VALVE ISK2140478 610000457709-600000275287
474029 | GLOBE VALVE | ISK2139908056 | BAKER HUGHES | 610000457585 | 600000275163 | 8481.90.90 | 40141600 | 4103-94-4004-G09-0002-001 | 17100 | VALVULA GLOBO | PACOTE TURBINA GAS CICLO COMBINADO | N/A |  |  |  |  | GLOBE VALVE ISK2139908057 BAKER HUGHES 610000457586-600000275164
474030 | GLOBE VALVE | ISK2139908057 | BAKER HUGHES | 610000457586 | 600000275164 | 8484.10.00 | 31181700 | 4103-94-4004-G09-0002-001 | 17100 | VALVULA GLOBO | PACOTE TURBINA GAS CICLO COMBINADO | N/A |  |  |  |  | GASKET FOR PISTON VALVE ISK2139908058 B 610000457587-600000275165
474363 | GLOBE VALVE | ISK2164063209 | BAKER HUGHES | 610000457918 | 600000275496 | 8484.10.00 | 31181700 | 4103-94-4004-G09-0002-001 | 17100 | VALVULA GLOBO | PACOTE TURBINA GAS CICLO COMBINADO | N/A |  |  |  |  | GASKET FOR SWING CHECK VALVE ISK2164063 610000457919-600000275497
|  | 3-A30C-4RDS |  |  |  | 8479.90.90 | 31163200 | 4103-42-0016-G09-0001-001;4103-42-0016-C02-0001-001 | 17100 |  | VALVULA MANUAL GLOBO RETENCAO | N/A
474850 | VALVE DISC | 0.5-B13-4RDC |  | 610000453619 | 600000273426 | 8484.10.00 | 31181700 | 4103-42-0016-G09-0001-001;4006-42-9940-G09-0001-001;4006-42-9940-G24-0001-001;4103-MI20-OP06-0005-001;4103-MI20-AM02-0001-001 | 17100 | DISCO VALVULA | VALVULA MANUAL GLOBO RETENCAO | N/A |  |  |  |  | STEM PACKING 0.5-B13-4RDC NO.7 610000453620-600000273427
474851 | STEM PACKING | 0.5-B13-4RDC |  | 610000453620 | 600000273427 | 8484.10.00 | 31181700 | 4103-42-0016-G09-0001-001;4006-42-9940-G09-0001-001;4006-42-9940-G24-0001-001;4103-MI20-OP06-0005-001;4103-MI20-AM02-0001-001 | 17100 | GAXETA HASTE | VALVULA MANUAL GLOBO RETENCAO | N/A |  |  |  |  | BODY GASKET 0.75-A11-5RPC NO. 3 610000453621-600000273428
474886 | VALVE DISC | 1.5-B30-4RDS |  | 610000453655 | 600000273462 | 8484.10.00 | 31181700 | 4103-42-0016-G09-0001-001;4103-42-0016-C02-0001-001;4103-MI20-L0P1-5202-001;4193-CSS20-42PO-0011-001;4173-CDS20-42P5-7117-001;4103-MI20-L0P1-4302-001;4103-MI20-L0P1-4402-001;4103-DSIC20-4202-0004-003;4193-MI20-4202-0004-003;4103-MI20-L0P1-4401-001;4103-42-0016-C36-0001-001;4103-MI20-AM02-0001-001;4103-MI20-OP06-0005-001 | 17100 | DISCO VALVULA | VALVULA MANUAL GLOBO RETENCAO | N/A |  |  |  |  | STEM PACKING 1.5-B30-4RDS NO.7 610000453656-600000273463
474887 | STEM PACKING | 1.5-B30-4RDS |  | 610000453656 | 600000273463 | 8484.10.00 | 31181700 | 4103-42-0016-G09-0001-001;4103-42-0016-C02-0001-001;4103-MI20-L0P1-5202-001;4193-CSS20-42PO-0011-001;4173-CDS20-42P5-7117-001;4103-MI20-L0P1-4302-001;4103-MI20-L0P1-4402-001;4103-DSIC20-4202-0004-003;4193-MI20-4202-0004-003;4103-MI20-L0P1-4401-001;4103-42-0016-C36-0001-001;4103-MI20-AM02-0001-001;4103-MI20-OP06-0005-001 | 17100 | GAXETA HASTE | VALVULA MANUAL GLOBO RETENCAO | N/A |  |  |  |  | STEM PACKING 1.5-N1-4FDP NO.13 610000453657-600000273464
474890 | VALVE DISC | 1.5-N1-4FDP |  | 610000453659 | 600000273466 | 8481.90.90 | 40141600 | 4103-42-0016-G09-0001-001;4103-42-0016-C02-0001-001;4103-MI20-L0P1-4702-001;4103-DSIC20-4204-5041-001;4103-MI20-L0D1-0001-001;4103-DSIC20-4204-5021-001;4103-MI20-AM02-0001-001;4103-MI20-OP06-0005-001;4103-MI20-L0P1-4101-001;4103-DSIC20-4202-0004-003;4103-MI20-L0P1-5101-001;4193-MI20-4202-0004-003;4103-MI20-L0P1-4102-001 | 17100 | DISCO VALVULA | VALVULA MANUAL GLOBO RETENCAO | N/A |  |  |  |  | VALVE DISC 1.5-N1-5FPP NO.2 610000453660-600000273467
474889 | BODY GASKET | 1.5-N1-4FDP |  | 610000453658 | 600000273465 | 8481.90.90 | 40141600 | 4103-42-0016-G09-0001-001;4103-42-0016-C02-0001-001;4103-MI20-L0P1-4702-001;4103-DSIC20-4204-5041-001;4103-MI20-L0D1-0001-001;4103-DSIC20-4204-5021-001;4103-MI20-AM02-0001-001;4103-MI20-OP06-0005-001;4103-MI20-L0P1-4101-001;4103-DSIC20-4202-0004-003;4103-MI20-L0P1-5101-001;4193-MI20-4202-0004-003;4103-MI20-L0P1-4102-001 | 17100 | JUNTA CARCACA | VALVULA MANUAL GLOBO RETENCAO | N/A |  |  |  |  | VALVE DISC 1.5-N1-4FDP NO.2 610000453659-600000273466
474888 | STEM PACKING | 1.5-N1-4FDP |  | 610000453657 | 600000273464 | 8484.10.00 | 31181700 | 4103-42-0016-G09-0001-001;4103-42-0016-C02-0001-001;4103-MI20-L0P1-4702-001;4103-DSIC20-4204-5041-001;4103-MI20-L0D1-0001-001;4103-DSIC20-4204-5021-001;4103-MI20-AM02-0001-001;4103-MI20-OP06-0005-001;4103-MI20-L0P1-4101-001;4103-DSIC20-4202-0004-003;4103-MI20-L0P1-5101-001;4193-MI20-4202-0004-003;4103-MI20-L0P1-4102-001 | 17100 | GAXETA HASTE | VALVULA MANUAL GLOBO RETENCAO | N/A |  |  |  |  | BODY GASKET 1.5-N1-4FDP NO.16 610000453658-600000273465
|  | 1-A11-4RDC |  |  |  | 8479.90.90 | 31163200 | 4103-42-0016-G09-0001-001;4006-42-9940-G09-0001-001;4103-42-0016-C02-0001-001;0568-CSS20-42DJ-2702-001;4006-42-9940-G24-0001-001;0568-CSS20-42DJ-2704-001;0568-CSS20-42DJ-2710-001;0568-CSS20-42PO-1001-001;4008-MI20-40DL-7021-001;4103-MI20-9002-0015-001 | 17100 |  | VALVULA MANUAL GLOBO RETENCAO | N/A
|  | 1-A13-4RDC |  |  |  | 8479.90.90 | 31163200 | 4103-42-0016-G09-0001-001;4103-42-0016-C02-0001-001;4193-CSS20-42PO-0011-001;4042-42-5120-G24-0001-001;4014-42-9940-G21-0001-001;4014-42-9940-C02-0001-001;0568-CSS20-42PO-1001-001;4014-DSIC20-4002-5021-001 | 17100 |  | VALVULA MANUAL GLOBO RETENCAO | N/A
|  | 2.5-A13-4RDC |  |  |  | 8479.90.90 | 31163200 | 4103-42-0016-G09-0001-001;4103-42-0016-C02-0001-001;4193-CSS20-42PO-0011-001;4103-MI20-L0P1-4702-001;4173-CDS20-42P5-7117-001;4103-MI20-L0D1-0001-001;4103-MI20-L0P1-8202-001;4103-MI20-AM02-0001-001;4103-MI20-OP06-0005-001;4103-MI20-L0P1-3602-001;4103-MI20-L0P1-4103-001;4193-MI20-4202-0004-003;4173-MI20-L0P1-4102-001;4103-DSIC20-4202-0004-003;4103-42-0016-C36-0001-001 | 17100 |  | VALVULA MANUAL GLOBO RETENCAO | N/A
|  | 2-A43-4RDE |  |  |  | 8479.90.90 | 31163200 | 4103-42-0016-G09-0001-001;4103-42-0016-C02-0001-001;4008-MI20-40WP-1011-001;0568-CSS20-42DJ-2708-001;0568-CSS20-42DJ-2711-001;4006-MI20-40ECN-0060-001;0468-DSIC20-42DJ-10005-001;0568-CSS20-42PO-1001-001;4008-MI20-40DL-7020-001;4008-MI20-16TN-0001-001;4008-MI20-40WP-2101-001;4103-MI20-16ST-0005-001 | 17100 |  | VALVULA MANUAL GLOBO RETENCAO | N/A
|  | 2-A9T-4RDP |  |  |  | 8479.90.90 | 31163200 | 4103-42-0016-G09-0001-001;4193-MI20-42BT-9956-001;4103-42-0016-C02-0001-001 | 17100 |  | VALVULA MANUAL GLOBO RETENCAO | N/A
|  | 2-B13-4RDC |  |  |  | 8479.90.90 | 31163200 | 4103-42-0016-G09-0001-001;4103-42-0016-C02-0001-001;0568-CSS20-42DJ-2704-001;0568-MI20-40ECN-0057-001;4014-DSIC20-4002-5021-001;4103-MI20-9002-0015-001 | 17100 |  | VALVULA MANUAL GLOBO RETENCAO | N/A
|  | 2-N7-4FDA |  |  |  | 8479.90.90 | 31163200 | 4103-42-0016-G09-0001-001;4103-42-0016-C02-0001-001;4193-42-9955-G21-0001-001 | 17100 |  | VALVULA MANUAL GLOBO RETENCAO | N/A
|  | 3-A13-4RDC |  |  |  | 8479.90.90 | 31163200 | 4103-42-0016-G09-0001-001;4103-42-0016-C02-0001-001;4008-44-4300-G52-0001-001;4103-MI20-L0P1-3602-001 | 17100 |  | VALVULA MANUAL GLOBO RETENCAO | N/A
|  | 3-A43-4RDE |  |  |  | 8479.90.90 | 31163200 | 4103-42-0016-G09-0001-001;4042-MI20-42BT-9959-001;4042-MI20-42TBE-0001-001;4103-42-0016-C02-0001-001;0568-MI20-L0P1-5601-001;0568-CSS20-42DJ-2711-001;0568-CSS20-42DJ-2723-001;0568-CSS20-42DJ-2704-001;4103-42-9959-G52-0001-001;0568-CSS20-42PO-1001-001 | 17100 |  | VALVULA MANUAL GLOBO RETENCAO | N/A
|  | 3-N7-4FDA |  |  |  | 8479.90.90 | 31163200 | 4103-42-0016-G09-0001-001;4103-42-0016-C02-0001-001;4193-42-9955-G21-0001-001 | 17100 |  | VALVULA MANUAL GLOBO RETENCAO | N/A
|  | 4-A13-4RDC |  |  |  | 8479.90.90 | 31163200 | 4103-42-0016-G09-0001-001;4103-42-0016-C02-0001-001;0568-CSS20-42PO-1001-001 | 17100 |  | VALVULA MANUAL GLOBO RETENCAO | N/A
|  | 6-A13-4RDC |  |  |  | 8479.90.90 | 31163200 | 4103-42-0016-G09-0001-001;4103-42-0016-C02-0001-001;4173-42-7090-G52-0001-001;0568-CSS20-42PO-1001-001 | 17100 |  | VALVULA MANUAL GLOBO RETENCAO | N/A
|  | 6-A43-4RDE |  |  |  | 8479.90.90 | 31163200 | 4103-42-0016-G09-0001-001;4103-42-0016-C02-0001-001;4193-CSS20-42PO-0008-001;0468-DSIC20-42DJ-10005-001;0468-DSIC20-42DJ-10003-001;4173-CDS20-4004-7009-001;4103-MI20-L0P1-4302-001;4103-DSIC20-4202-0004-003 | 17100 |  | VALVULA MANUAL GLOBO RETENCAO | N/A
|  | 6-B13-4RDC |  |  |  | 8479.90.90 | 31163200 | 4103-42-0016-G09-0001-001;4103-42-0016-C02-0001-001 | 17100 |  | VALVULA MANUAL GLOBO RETENCAO | N/A
474865 | VALVE DISC | 1.5-A11-4RDC |  | 610000453634 | 600000273441 | 8484.10.00 | 31181700 | 0468-42-7420-G09-0001-001;4006-42-9940-G09-0001-001;4103-42-0016-G09-0001-001;0478-MSB20-O2WI-0010-001;0479-MI20-40ECN-0071-001;0468-MI20-L0P1-4102-001;0468-MI20-L0P1-3602-001;4006-42-9940-G24-0001-001;0468-MI20-L0P1-4101-001;4008-MI20-4202-1000-001;0468-MI20-L0P1-4702-001;0468-MI20-L0P1-4501-001;0468-SID20-T0R1-9117-001;0468-SID20-T0R1-9070-001;0468-SID20-T0R1-9074-001;4103-MI20-L0P1-4102-001 | 17100 | DISCO VALVULA | VALVULAS AVULSAS MARITIMAS | 42PO-7420 |  |  |  |  | STEM PACKING 1.5-A11-4RDC NO.7 610000453635-600000273442
474866 | STEM PACKING | 1.5-A11-4RDC |  | 610000453635 | 600000273442 | 8484.10.00 | 31181700 | 0468-42-7420-G09-0001-001;4006-42-9940-G09-0001-001;4103-42-0016-G09-0001-001;0478-MSB20-O2WI-0010-001;0479-MI20-40ECN-0071-001;0468-MI20-L0P1-4102-001;0468-MI20-L0P1-3602-001;4006-42-9940-G24-0001-001;0468-MI20-L0P1-4101-001;4008-MI20-4202-1000-001;0468-MI20-L0P1-4702-001;0468-MI20-L0P1-4501-001;0468-SID20-T0R1-9117-001;0468-SID20-T0R1-9070-001;0468-SID20-T0R1-9074-001;4103-MI20-L0P1-4102-001 | 17100 | GAXETA HASTE | VALVULAS AVULSAS MARITIMAS | 42PO-7420 |  |  |  |  | BODY GASKET 1.5-A13-4RDC NO. 4 610000453636-600000273443
474842 | STEM PACKING | 0.5-A21-4RDS |  | 610000453611 | 600000273418 | 8484.10.00 | 31181700 | 0468-42-7420-G09-0001-001;4006-42-9940-G09-0001-001;4103-42-0016-G09-0001-001;4103-MI20-L0P1-4702-001;0568-MI20-L0P1-8603-001;4006-42-9940-G24-0001-001;0468-MI20-L0P1-4101-001;0468-MI20-L0P1-4502-001;4008-MI20-40DL-7021-001;0468-SID20-T0R1-9070-001;0468-SID20-T0R1-9074-001;0468-SID20-T0R1-9075-001;4103-MI20-L0P1-4102-001;4103-MI20-L0P1-7301-001 | 17100 | GAXETA HASTE | VALVULAS AVULSAS MARITIMAS | 42PO-7420 |  |  |  |  | BODY GASKET 0.5-A30-4RDS NO. 4 610000453612-600000273419
474841 | VALVE DISC | 0.5-A21-4RDS |  | 610000453610 | 600000273417 | 8484.10.00 | 31181700 | 0468-42-7420-G09-0001-001;4006-42-9940-G09-0001-001;4103-42-0016-G09-0001-001;4103-MI20-L0P1-4702-001;0568-MI20-L0P1-8603-001;4006-42-9940-G24-0001-001;0468-MI20-L0P1-4101-001;0468-MI20-L0P1-4502-001;4008-MI20-40DL-7021-001;0468-SID20-T0R1-9070-001;0468-SID20-T0R1-9074-001;0468-SID20-T0R1-9075-001;4103-MI20-L0P1-4102-001;4103-MI20-L0P1-7301-001 | 17100 | DISCO VALVULA | VALVULAS AVULSAS MARITIMAS | 42PO-7420 |  |  |  |  | STEM PACKING 0.5-A21-4RDS NO.7 610000453611-600000273418
|  | 1-A30-4RDS |  |  |  | 8479.90.90 | 31163200 | 0468-42-7420-G09-0001-001;4006-42-9940-G09-0001-001;4103-42-0016-G09-0001-001;4103-42-0016-C02-0001-001;4042-42-5120-G24-0001-001;4006-42-9940-G24-0001-001;0568-CSS20-42DJ-2705-001;0568-CSS20-42DJ-2711-001;0568-CSS20-42DJ-2704-001;0468-DSIC20-42DJ-10005-001;0568-CSS20-42PO-1001-001;0568-CSS20-42DJ-2710-001 | 17100 |  | VALVULAS AVULSAS MARITIMAS | 42PO-7420
|  | 2.5-A43-4RDE |  |  |  | 8479.90.90 | 31163200 | 0468-42-7420-G09-0001-001;4103-42-0016-G09-0001-001;0479-MI20-40ECN-0040-001;4173-CDS20-42PO-7075-001;4006-MI20-40ECN-0036-001;4173-CDS20-42P5-7117-001;0478-MSB20-O2WI-0011-001;0568-CSS20-42DJ-2717-001;4006-MI20-40ECN-0069-001;4006-MI20-40ECN-0009-001;4173-42-7090-G52-0001-001;0478-MI20-40DP-5162-001;0568-CSS20-42PO-1001-001;0478-MI20-40DP-5163-001;4006-MSB20-MAPS-0001-003;4103-42-0016-C02-0001-001;4103-42-0016-C36-0001-001;0468-SID20-T0R1-9117-001;0468-SID20-T0R1-9070-001;4008-MI20-4202-1000-001;4006-MI20-40ECN-0061-001;4103-MI20-L0P1-4102-001;4008-MI20-40WP-2101-001 | 17100 |  | VALVULAS AVULSAS MARITIMAS | 42PO-7420
|  | 2.5-A11-4RDC |  |  |  | 8479.90.90 | 31163200 | 0468-42-7420-G09-0001-001;4006-42-9940-G09-0001-001;4103-42-0016-G09-0001-001;4103-42-0016-C02-0001-001;0468-42-7420A-C02-0001-001;4103-MI20-L0P1-4702-001;0468-SID20-42DJ-2594-001;0468-SID20-42DJ-2684-001;0468-SID20-42DJ-2571-001;0468-SID20-42DJ-2665-001;0468-SID20-42DJ-2537-001;0468-SID20-42DJ-2570-001;0468-SID20-42DJ-2593-001;0479-MI20-40ECN-0071-001;0468-MI20-L0P1-8202-001;4008-MI20-4202-1000-001;0468-MI20-L0P1-4702-001;4103-42-0016-C36-0001-001;0468-SID20-T0R1-9117-001;4193-CSS20-42PO-0011-001;0468-SID20-T0R1-9070-001;4006-MI20-40ECN-0079-001;4103-MI20-L0P1-4102-001;4008-MI20-40WP-2101-001 | 17100 |  | VALVULAS AVULSAS MARITIMAS | 42PO-7420
|  | 1-A21-4RDS |  |  |  | 8479.90.90 | 31163200 | 4006-42-9940-G09-0001-001;4103-42-0016-G09-0001-001;4103-42-0016-C02-0001-001;0568-CSS20-42DJ-2729-001;4006-42-9940-G24-0001-001;0568-CSS20-42DJ-2711-001;4006-DSIC20-42DJ-1694-001;4006-MI20-40ECN-0060-001;4006-MI20-40ECN-0053-001;0568-CSS20-42PO-1001-001 | 17100 |  | VALVULA MANUAL GLOBO RETENCAO | N/A
|  | 4-A30-4RDS |  |  |  | 8479.90.90 | 31163200 | 4006-42-9940-G09-0001-001;4103-42-0016-G09-0001-001;4103-42-0016-C02-0001-001;4042-44-5330-C35-0001-001;4006-42-9940-G24-0001-001;0478-MSB20-90WI-0024-001;0568-CSS20-42DJ-2704-001;0568-CSS20-42DJ-2717-001;0568-CSS20-42DJ-2710-001;4193-44-5610-G52-0001-001;0568-CSS20-42PO-1001-001;0479-MI20-40ECN-0032-001;0479-MI20-40ECN-0026-001;0479-CDS20-40DL-0092-001 | 17100 |  | VALVULA MANUAL GLOBO RETENCAO | N/A
|  | 6-A11-4RDC |  |  |  | 8479.90.90 | 31163200 | 4006-42-9940-G09-0001-001;4103-42-0016-G09-0001-001;4103-42-0016-C02-0001-001;4006-MI20-40ECN-0056-001;4006-MI20-40ECN-0057-001 | 17100 |  | VALVULA MANUAL GLOBO RETENCAO | N/A
|  | 2-A30-4RDS |  |  |  | 8479.90.90 | 31163200 | 4006-42-9940-G09-0001-001;4103-42-0016-G09-0001-001;4103-42-0016-C02-0001-001;0468-SID20-42DJ-4308-001;4042-44-5330-C35-0001-001;4006-42-9940-G24-0001-001;0568-CSS20-42DJ-2710-001;4006-MI20-40ECN-0027-001;4008-MI20-40WP-1002-001;0568-CSS20-42PO-1001-001;4103-MI20-L0P1-4405-001;4103-MI20-L0P1-3307-001;0468-DSIC20-42DJ-10003-001;4014-DSIC20-4002-5021-001;4008-MI20-40WP-2101-001 | 17100 |  | VALVULA MANUAL GLOBO RETENCAO | N/A
|  | 2-B30-4RDS |  |  |  | 8479.90.90 | 31163200 | 4006-42-9940-G09-0001-001;4103-42-0016-G09-0001-001;4103-42-0016-C02-0001-001;4006-42-9940-G24-0001-001;0478-MSB20-90WI-0025-001 | 17100 |  | VALVULA MANUAL GLOBO RETENCAO | N/A
|  | 3-A30-4RDS |  |  |  | 8479.90.90 | 31163200 | 4006-42-9940-G09-0001-001;4103-42-0016-G09-0001-001;4103-42-0016-C02-0001-001;0478-MI20-40DP-4159-001;4006-42-9940-G24-0001-001;0568-CSS20-42DJ-2704-001;0568-CSS20-42DJ-2717-001;0568-MI20-40ECN-0062-001;0568-CSS20-42DJ-2710-001;0568-CSS20-42PO-1001-001;4103-MI20-L0P1-4302-001;4008-MI20-16TN-0001-001;4008-MI20-40WP-2101-001 | 17100 |  | VALVULA MANUAL GLOBO RETENCAO | N/A
|  | 4-A11-4RDC |  |  |  | 8479.90.90 | 31163200 | 4006-42-9940-G09-0001-001;4103-42-0016-G09-0001-001;4103-42-0016-C02-0001-001;0468-SID20-42DJ-2579-001;0468-SID20-42DJ-2575-001;0568-CSS20-42DJ-2722-001;4006-42-9940-G24-0001-001;0568-CSS20-42DJ-2706-001;4006-MI20-40ECN-0057-001;0568-CSS20-42PO-1001-001 | 17100 |  | VALVULA MANUAL GLOBO RETENCAO | N/A
|  | 6-A30-4RDS |  |  |  | 8479.90.90 | 31163200 | 4006-42-9940-G09-0001-001;4103-42-0016-G09-0001-001;4103-42-0016-C02-0001-001;4006-42-9940-G24-0001-001;4006-MI20-40ECN-0045-001;4006-DSIC20-42DJ-0379-001;4006-MI20-40ECN-0027-001;0468-SID20-42DJ-1831-001;4103-DSIC20-4202-0004-003;4008-MI20-40DL-7021-001 | 17100 |  | VALVULA MANUAL GLOBO RETENCAO | N/A
|  | 2-A13-4RDC |  |  |  | 8479.90.90 | 31163200 | 0468-42-7420-G09-0001-001;4103-42-0016-G09-0001-001;4103-42-0016-C02-0001-001;0568-CSS20-42DJ-2706-001;0468-SID20-42DJ-7199-001;4193-CSS20-4204-0010-001;4173-42-7090-G52-0001-001;0568-CSS20-42PO-1001-001 | 17100 |  | VALVULAS AVULSAS MARITIMAS | 42PO-7420
474869 | STEM PACKING | 1.5-A13-4RDC |  | 610000453638 | 600000273445 | 8484.10.00 | 31181700 | 0468-42-7420-G09-0001-001;4006-42-9940-G09-0001-001;4103-42-0016-G09-0001-001;0468-SID20-42DJ-7199-001;4006-42-9940-G24-0001-001;0468-MI20-L0P1-4402-001;4103-MI20-94ECN-0179-001;4103-MI20-L0P1-3602-001;0468-SID20-T0R1-9073-001;0468-SID20-T0R1-9118-001;0468-SID20-T0R1-9117-001;0468-SID20-T0R1-9070-001;0468-SID20-T0R1-9074-001;4103-MI20-OP06-0005-001;4103-MI20-AM02-0001-001 | 17100 | GAXETA HASTE | VALVULAS AVULSAS MARITIMAS | 42PO-7420 |  |  |  |  | BODY GASKET 1.5-A21-4RDS NO. 4 610000453639-600000273446
474868 | VALVE DISC | 1.5-A13-4RDC |  | 610000453637 | 600000273444 | 8484.10.00 | 31181700 | 0468-42-7420-G09-0001-001;4006-42-9940-G09-0001-001;4103-42-0016-G09-0001-001;0468-SID20-42DJ-7199-001;4006-42-9940-G24-0001-001;0468-MI20-L0P1-4402-001;4103-MI20-94ECN-0179-001;4103-MI20-L0P1-3602-001;0468-SID20-T0R1-9073-001;0468-SID20-T0R1-9118-001;0468-SID20-T0R1-9117-001;0468-SID20-T0R1-9070-001;0468-SID20-T0R1-9074-001;4103-MI20-OP06-0005-001;4103-MI20-AM02-0001-001 | 17100 | DISCO VALVULA | VALVULAS AVULSAS MARITIMAS | 42PO-7420 |  |  |  |  | STEM PACKING 1.5-A13-4RDC NO.7 610000453638-600000273445
474845 | STEM PACKING | 0.5-A30-4RDS |  | 610000453614 | 600000273421 | 8484.10.00 | 31181700 | 0468-42-7420-G09-0001-001;4006-42-9940-G09-0001-001;4103-42-0016-G09-0001-001;4103-MI20-L0P1-4701-001;4103-MI20-L0P1-5202-001;0468-SID20-42DJ-4308-001;0568-MI20-L0P1-8603-001;4006-42-9940-G24-0001-001;0468-SID20-T0R1-9073-001;4008-44-7205-G58-0001-001;4008-MI20-4202-1000-001;0468-SID20-T0R1-9117-001;0468-SID20-T0R1-9070-001;0468-SID20-T0R1-9074-001;4103-42-0006-G58-0001-001;4008-44-7205-G45-0001-001 | 17100 | GAXETA HASTE | VALVULAS AVULSAS MARITIMAS | 42PO-7420 |  |  |  |  | BODY GASKET 0.5-A30-5RPS NO. 3 610000453615-600000273422
474844 | VALVE DISC | 0.5-A30-4RDS |  | 610000453613 | 600000273420 | 8484.10.00 | 31181700 | 0468-42-7420-G09-0001-001;4006-42-9940-G09-0001-001;4103-42-0016-G09-0001-001;4103-MI20-L0P1-4701-001;4103-MI20-L0P1-5202-001;0468-SID20-42DJ-4308-001;0568-MI20-L0P1-8603-001;4006-42-9940-G24-0001-001;0468-SID20-T0R1-9073-001;4008-44-7205-G58-0001-001;4008-MI20-4202-1000-001;0468-SID20-T0R1-9117-001;0468-SID20-T0R1-9070-001;0468-SID20-T0R1-9074-001;4103-42-0006-G58-0001-001;4008-44-7205-G45-0001-001 | 17100 | DISCO VALVULA | VALVULAS AVULSAS MARITIMAS | 42PO-7420 |  |  |  |  | STEM PACKING 0.5-A30-4RDS NO.7 610000453614-600000273421
474872 | STEM PACKING | 1.5-A21-4RDS |  | 610000453641 | 600000273448 | 8484.10.00 | 31181700 | 0468-42-7420-G09-0001-001;4006-42-9940-G09-0001-001;4103-42-0016-G09-0001-001;4008-MI20-40WP-1011-001;4006-42-9940-G24-0001-001;4008-MI20-4202-1000-001;0568-MI20-L0P1-8603-001;4008-MI20-40DL-7021-001;0468-MI20-L0P1-4101-001;0479-MI20-40ECN-0063-001;0468-SID20-T0R1-9117-001 | 17100 | GAXETA HASTE | VALVULAS AVULSAS MARITIMAS | 42PO-7420 |  |  |  |  | BODY GASKET 1.5-A23-5RPS NO. 3 610000453642-600000273449
474871 | VALVE DISC | 1.5-A21-4RDS |  | 610000453640 | 600000273447 | 8484.10.00 | 31181700 | 0468-42-7420-G09-0001-001;4006-42-9940-G09-0001-001;4103-42-0016-G09-0001-001;4008-MI20-40WP-1011-001;4006-42-9940-G24-0001-001;4008-MI20-4202-1000-001;0568-MI20-L0P1-8603-001;4008-MI20-40DL-7021-001;0468-MI20-L0P1-4101-001;0479-MI20-40ECN-0063-001;0468-SID20-T0R1-9117-001 | 17100 | VALVULA GLOBO | VALVULAS AVULSAS MARITIMAS | 42PO-7420 |  |  |  |  | STEM PACKING 1.5-A21-4RDS NO.7 610000453641-600000273448
|  | 4-N-4FDA |  |  |  | 8479.90.90 | 31163200 | 4014-92-9955-G09-0001-001;4103-42-0016-G09-0001-001;4014-MI20-OP00-0107-001;4103-42-0016-C02-0001-001;4193-42-9955-G21-0001-001;0397-90-1500-G23-0948-001 | 17100 | VALVULA GLOBO
|  | 3-N-4FDA |  |  |  | 8479.90.90 | 31163200 | 4014-92-9955-G09-0001-001;4103-42-0016-G09-0001-001;4014-MI20-OP00-0107-001;4042-MI20-42BT-9959-001;4042-MI20-42TBE-0001-001;0479-MI20-40ECN-0003-001;4042-60-6000-G13-0013-001;4042-60-6000-C20-0003-001;0568-CSS20-42DJ-2705-001;4193-42-9955-G21-0001-001;4042-92-9955-C16-0002-001;4008-MI20-4202-1000-001;4042-92-9955-C13-0002-001;4103-42-0016-C02-0001-001 | 17100 | VALVULA GLOBO
473843 | VALV. HERION MOD.80400-25 | IRV383290129 |  | 610000457399 | 600000274977 | 8479.90.90 | 31163200 | 4103-94-4004-G09-0002-001 | 17100 | valve | PACOTE TURBINA GAS CICLO COMBINADO | N/A
474882 | STEM PACKING | 1.5-A9T-4RDP |  | 610000453651 | 600000273458 | 8484.10.00 | 31181700 | 4193-42-9956-G09-0001-001;4173-92-9956-G09-1001-001;4103-42-0016-G09-0001-001;4193-42-9956-G02-0001-001;4193-MI20-42BT-9956-001;4173-MI20-92BT-9956-001;4193-CSS20-4004-0002-001;4173-CDS20-42PO-7075-001;4103-MI20-L0D1-0001-001;4103-DSIC20-4204-5021-001;4103-MI20-AM02-0001-001;4103-MI20-OP06-0005-001;4193-42-9956-G21-0001-001;4173-92-9956-G52-1001-001;4193-42-9956-G52-0001-001;4103-42-0016-C02-0001-001;4103-MI20-L0P1-4102-001 | 17100 | GAXETA HASTE | VALVULA MANUAL TITANIO | N/A |  |  |  |  | BODY GASKET 1.5-A9T-4RDP NO.16 610000453652-600000273459
474884 | VALVE DISC | 1.5-A9T-4RDP |  | 610000453653 | 600000273460 | 8484.10.00 | 31181700 | 4193-42-9956-G09-0001-001;4173-92-9956-G09-1001-001;4103-42-0016-G09-0001-001;4193-42-9956-G02-0001-001;4193-MI20-42BT-9956-001;4173-MI20-92BT-9956-001;4193-CSS20-4004-0002-001;4173-CDS20-42PO-7075-001;4103-MI20-L0D1-0001-001;4103-DSIC20-4204-5021-001;4103-MI20-AM02-0001-001;4103-MI20-OP06-0005-001;4193-42-9956-G21-0001-001;4173-92-9956-G52-1001-001;4193-42-9956-G52-0001-001;4103-42-0016-C02-0001-001;4103-MI20-L0P1-4102-001 | 17100 | DISCO VALVULA | VALVULA MANUAL TITANIO | N/A |  |  |  |  | BODY GASKET 1.5-B30-4RDS NO. 4 610000453654-600000273461
474883 | BODY GASKET | 1.5-A9T-4RDP |  | 610000453652 | 600000273459 | 8481.90.90 | 40141600 | 4193-42-9956-G09-0001-001;4173-92-9956-G09-1001-001;4103-42-0016-G09-0001-001;4193-42-9956-G02-0001-001;4193-MI20-42BT-9956-001;4173-MI20-92BT-9956-001;4193-CSS20-4004-0002-001;4173-CDS20-42PO-7075-001;4103-MI20-L0D1-0001-001;4103-DSIC20-4204-5021-001;4103-MI20-AM02-0001-001;4103-MI20-OP06-0005-001;4193-42-9956-G21-0001-001;4173-92-9956-G52-1001-001;4193-42-9956-G52-0001-001;4103-42-0016-C02-0001-001;4103-MI20-L0P1-4102-001 | 17100 | JUNTA CARCACA | VALVULA MANUAL TITANIO | N/A |  |  |  |  | VALVE DISC 1.5-A9T-4RDP NO.2 610000453653-600000273460
474545 | MOTORIZED BLOWDOWN VALVE | RVO32924 | BAKER | 610000458100 | 600000275678 | 8481.90.90 | 40141600 | 4103-94-4004-G09-0002-001;4103-94-4004-G08-0002-001;4103-SID20-9204-1106-043;4103-SID20-9204-1106-014;4103-SID20-9204-1106-042;4103-94-4004-J14-0002-001 | 17100 | VALVULA MOTORIZADA | PACOTE TURBINA GAS CICLO COMBINADO | N/A |  |  |  |  | VALVE RVO32927 BAKER HUGHES SOLUTIONS 610000458101-600000275679
474553 | MOTORIZED VALVE | RVO32937 | BAKER HUGHES | 610000458108 | 600000275686 | 8481.90.90 | 40141600 | 4103-94-4004-G09-0002-001;4103-94-4004-G05-0003-001;4103-SID20-9204-1106-014;4103-94-4004-J14-0002-001 | 17100 | VALVULA MOTORIZADA | PACOTE TURBINA GAS CICLO COMBINADO | N/A |  |  |  |  | MOTORIZED VALVE RVO32938 BAKER HUGHES S 610000458109-600000275687
474541 | MOTORIZED VALVE | RVO32920 | BAKER HUGHES | 610000458096 | 600000275674 | 8481.90.90 | 40141600 | 4103-94-4004-G09-0002-001;4103-94-4004-G08-0002-001;4103-94-4004-G05-0003-001;4103-SID20-9204-1106-014;4103-94-4004-J14-0002-001 | 17100 | VALVULA MOTORIZADA | PACOTE TURBINA GAS CICLO COMBINADO | N/A |  |  |  |  | SHUTDOWN VALVE RVO32921 BAKER HUGHES SO 610000458097-600000275675
474543 | MOTORIZED VALVE | RVO32922 | BAKER HUGHES | 610000458098 | 600000275676 | 8481.90.90 | 40141600 | 4103-94-4004-G09-0002-001;4103-94-4004-G08-0002-001;4103-94-4004-G05-0003-001;4103-SID20-9204-1106-014;4103-94-4004-J14-0002-001 | 17100 | VALVULA MOTORIZADA | PACOTE TURBINA GAS CICLO COMBINADO | N/A |  |  |  |  | SHUTDOWN VALVE RVO32923 BAKER HUGHES SO 610000458099-600000275677
474550 | MOTORIZED VALVE | RVO32934 | BAKER HUGHES | 610000458105 | 600000275683 | 8481.90.90 | 40141600 | 4103-94-4004-G09-0002-001;4103-94-4004-G08-0002-001;4103-94-4004-G05-0003-001;4103-SID20-9204-1106-014;4103-94-4004-J14-0002-001 | 17100 | VALVULA MOTORIZADA | PACOTE TURBINA GAS CICLO COMBINADO | N/A |  |  |  |  | MOTORIZED VALVE RVO32935 BAKER HUGHES S 610000458106-600000275684
474551 | MOTORIZED VALVE | RVO32935 | BAKER HUGHES | 610000458106 | 600000275684 | 8481.90.90 | 40141600 | 4103-94-4004-G09-0002-001;4103-94-4004-G08-0002-001;4103-94-4004-G05-0003-001;4103-SID20-9204-1106-014;4103-94-4004-J14-0002-001 | 17100 | VALVULA MOTORIZADA | PACOTE TURBINA GAS CICLO COMBINADO | N/A |  |  |  |  | VALVE RVO32936 BAKER HUGHES SOLUTIONS 610000458107-600000275685
474554 | MOTORIZED VALVE | RVO32938 | BAKER HUGHES | 610000458109 | 600000275687 | 8481.90.90 | 40141600 | 4103-94-4004-G09-0002-001;4103-94-4004-G05-0003-001;4103-SID20-9204-1106-014;4103-94-4004-J14-0002-001 | 17100 | VALVULA MOTORIZADA | PACOTE TURBINA GAS CICLO COMBINADO | N/A |  |  |  |  | MOTORIZED VALVE RVO32939 BAKER HUGHES S 610000458110-600000275688
474555 | MOTORIZED VALVE | RVO32939 | BAKER HUGHES | 610000458110 | 600000275688 | 8481.90.90 | 40141600 | 4103-94-4004-G09-0002-001;4103-94-4004-G08-0002-001;4103-94-4004-G05-0003-001;4103-SID20-9204-1106-014 | 17100 | VALVULA MOTORIZADA | PACOTE TURBINA GAS CICLO COMBINADO | N/A |  |  |  |  | MOTORIZED VALVE RVO32940 BAKER HUGHES S 610000458111-600000275689
474556 | MOTORIZED VALVE | RVO32940 | BAKER HUGHES | 610000458111 | 600000275689 | 8481.90.90 | 40141600 | 4103-94-4004-G09-0002-001;4103-94-4004-G08-0002-001;4103-94-4004-G05-0003-001;4103-SID20-9204-1106-014;4103-94-4004-J14-0002-001 | 17100 | VALVULA MOTORIZADA | PACOTE TURBINA GAS CICLO COMBINADO | N/A |  |  |  |  | CONTROL VALVE RVO32969 BAKER HUGHES SOL 610000458112-600000275690
473212 | ORIFICE PACK VLV | IRV0675402001 | BAKER | 610000456768 | 600000274346 | 8484.10.00 | 31181700 | 4103-94-4004-G09-0003-001 | 17100 | VALVULA PACOTE ORIFICIOS | PACOTE TURBINA GAS CICLO COMBINADO | LM2500+G4 |  |  |  |  | BODY GASKET IRV383290768 BAKER HUGHES 610000456769-600000274347
474558 | REGULATING VALVE | RVO32970 | BAKER HUGHES | 610000458113 | 600000275691 | 8481.90.90 | 40141600 | 4103-94-4004-G09-0002-001;4103-94-4004-G05-0003-001 | 17100 | VALVULA REGULADORA | PACOTE TURBINA GAS CICLO COMBINADO | N/A |  |  |  |  | REGULATING VALVE RVO32971 BAKER HUGHES 610000458114-600000275692
474559 | REGULATING VALVE | RVO32971 | BAKER HUGHES | 610000458114 | 600000275692 | 8481.90.90 | 40141600 | 4103-94-4004-G09-0002-001;4103-94-4004-G05-0003-001 | 17100 | VALVULA REGULADORA | PACOTE TURBINA GAS CICLO COMBINADO | N/A |  |  |  |  | SAFETY VALVE RVO32978 BAKER HUGHES SOLU 610000458115-600000275693
474365 | SWING CHECK VALVE | ISK2164063211 | BAKER H | 610000457920 | 600000275498 | 8484.10.00 | 31181700 | 4103-94-4004-G09-0002-001 | 17100 | VALVULA RETENCAO OSCILACAO | PACOTE TURBINA GAS CICLO COMBINADO | N/A |  |  |  |  | GASKET FOR SWING CHECK VALVE ISK2164063 610000457921-600000275499
474367 | SWING CHECK VALVE | ISK2164063213 | BAKER H | 610000457922 | 600000275500 | 8481.90.90 | 40141600 | 4103-94-4004-G09-0002-001 | 17100 | VALVULA RETENCAO OSCILACAO | PACOTE TURBINA GAS CICLO COMBINADO | N/A |  |  |  |  | DUAL PLATE CHECK VALVE ISK2164063214 BA 610000457923-600000275501
473749 | SOLENOID VALVE | IRV32919011 | BAKER HUGHES | 610000457305 | 600000274883 | 8536.50.90 | 39122200 | 4103-94-4004-G09-0002-001 | 17100 | VALVULA SOLENOIDE | PACOTE TURBINA GAS CICLO COMBINADO | N/A |  |  |  |  | LIMIT SWITCH IRV32919012 BAKER HUGHES S 610000457306-600000274884
473765 | SOLENOID VALVE | IRV32921003 | BAKER HUGHES | 610000457321 | 600000274899 | 8536.50.90 | 39122200 | 4103-94-4004-G09-0002-001 | 17100 | VALVULA SOLENOIDE | PACOTE TURBINA GAS CICLO COMBINADO | N/A |  |  |  |  | LIMIT SWITCH IRV32921004 BAKER HUGHES S 610000457322-600000274900
473773 | SOLENOID VALVE | IRV32923003 | BAKER HUGHES | 610000457329 | 600000274907 | 8536.50.90 | 39122200 | 4103-94-4004-G09-0002-001 | 17100 | VALVULA SOLENOIDE | PACOTE TURBINA GAS CICLO COMBINADO | N/A |  |  |  |  | LIMIT SWITCH IRV32923004 BAKER HUGHES S 610000457330-600000274908
473781 | SOLENOID VALVE | IRV32927003 | BAKER HUGHES | 610000457337 | 600000274915 | 8536.50.90 | 39122200 | 4103-94-4004-G09-0002-001 | 17100 | VALVULA SOLENOIDE | PACOTE TURBINA GAS CICLO COMBINADO | N/A |  |  |  |  | LIMIT SWITCH IRV32927004 BAKER HUGHES S 610000457338-600000274916
473786 | SOLENOID VALVE | IRV32928003 | BAKER HUGHES | 610000457342 | 600000274920 | 8536.50.90 | 39122200 | 4103-94-4004-G09-0002-001 | 17100 | VALVULA SOLENOIDE | PACOTE TURBINA GAS CICLO COMBINADO | N/A |  |  |  |  | LIMIT SWITCH IRV32928004 BAKER HUGHES S 610000457343-600000274921
473791 | SOLENOID VALVE | IRV32929003 | BAKER HUGHES | 610000457347 | 600000274925 | 8536.50.90 | 39122200 | 4103-94-4004-G09-0002-001 | 17100 | VALVULA SOLENOIDE | PACOTE TURBINA GAS CICLO COMBINADO | N/A |  |  |  |  | LIMIT SWITCH IRV32929004 BAKER HUGHES S 610000457348-600000274926
473796 | SOLENOID VALVE | IRV32930003 | BAKER HUGHES | 610000457352 | 600000274930 | 8536.50.90 | 39122200 | 4103-94-4004-G09-0002-001 | 17100 | VALVULA SOLENOIDE | PACOTE TURBINA GAS CICLO COMBINADO | N/A |  |  |  |  | LIMIT SWITCH IRV32930004 BAKER HUGHES S 610000457353-600000274931
473807 | SOLENOID VALVE | IRV32936003 | BAKER HUGHES | 610000457363 | 600000274941 | 8536.50.90 | 39122200 | 4103-94-4004-G09-0002-001 | 17100 | VALVULA SOLENOIDE | PACOTE TURBINA GAS CICLO COMBINADO | N/A |  |  |  |  | LIMIT SWITCH IRV32936004 BAKER HUGHES S 610000457364-600000274942
473822 | SOLENOID VALVE | IRV32938008 | BAKER HUGHES | 610000457378 | 600000274956 | 8536.50.90 | 39122200 | 4103-94-4004-G09-0002-001 | 17100 | VALVULA SOLENOIDE | PACOTE TURBINA GAS CICLO COMBINADO | N/A |  |  |  |  | LIMIT SWITCH IRV32938009 BAKER HUGHES S 610000457379-600000274957
473933 | SOLENOID VALVE | IRV398767386 | BAKER | 610000457489 | 600000275067 | 8481.90.90 | 40141600 | 4103-94-4004-G09-0002-001 | 17100 | VALVULA SOLENOIDE | PACOTE TURBINA GAS CICLO COMBINADO | N/A |  |  |  |  | CAGE IRV398767387 BAKER HUGHES SOLUTION 610000457490-600000275068
474088 | SOLENOID VALVE | ISK2139908115 | BAKER | 610000457644 | 600000275222 | 8536.50.90 | 39122200 | 4103-94-4004-G09-0002-001 | 17100 | VALVULA SOLENOIDE | PACOTE TURBINA GAS CICLO COMBINADO | N/A |  |  |  |  | SWITCH MODE POWER SUPPLY ISK2139908116 610000457645-600000275223
473396 | SOLENOID VALVE | ISM8914359074 | BAKER | 610000456952 | 600000274530 | 8479.90.90 | 31163200 | 4103-94-4004-G09-0003-001 | 17100 | VALVULA SOLENOIDE | PACOTE TURBINA GAS CICLO COMBINADO | LM2500+G4-BCL353/B-BCL306/D |  |  |  |  | TEXTILE JOINT 8500X200 ISM8914359075 BA 610000456953-600000274531
473483 | SOLENOID VALVE | REO002100471 | BAKER | 610000457039 | 600000274617 | 8481.90.90 | 40141600 | 4103-94-4004-G09-0003-001;4103-94-4004-G05-0004-001;4103-94-4004-J16-0006-001 | 17100 | VALVULA SOLENOIDE | PACOTE TURBINA GAS CICLO COMBINADO | LM2500+G4-BCL353/B-BCL306/D |  |  |  |  | SOLENOID VALVE REO002100472 BAKER HUGHE 610000457040-600000274618
473484 | SOLENOID VALVE | REO002100472 | BAKER | 610000457040 | 600000274618 | 8481.90.90 | 40141600 | 4103-94-4004-G09-0003-001;4103-94-4004-G05-0004-001;4103-94-4004-J16-0006-001 | 17100 | VALVULA SOLENOIDE | PACOTE TURBINA GAS CICLO COMBINADO | LM2500+G4-BCL353/B-BCL306/D |  |  |  |  | LIQUID FUEL STOP VALVE REO002100493 BAK 610000457041-600000274619
472629 | THREE WAY THERMOSTATIC VALVE | RVO710150049 | BAKER HUGHES | 610000459157 | 600000276048 | 8479.90.90 | 31163200 | 4103-94-2402-G09-0003-001;4103-94-2402-J16-0009-001 | 17100 | VALVULA TERMOSTATICA TRES VIAS | TURBOCOMPRESSOR | LM2500+G4-BCL353/B-BCL306/D
472618 | VALVE | RVO0675401 | BAKER HUGHES | 610000459146 | 600000276037 | 8479.90.90 | 31163200 | 4103-94-2402-G09-0003-001;4103-94-2402-J16-0009-001 | 17100 | VALVULA | TURBOCOMPRESSOR | LM2500+G4-BCL353/B-BCL306/D
474525 | VALVE | RVO32896 | BAKER HUGHES | 610000458080 | 600000275658 | 8481.90.90 | 40141600 | 4103-94-4004-G09-0002-001;4103-94-4004-G08-0002-001;4103-94-4004-G05-0003-001;4103-SID20-9204-1106-043;4103-SID20-9204-1106-042;4103-94-4004-G98-0040-001;4103-94-4004-J14-0002-001;4103-94-4004-J16-0005-001 | 17100 | VALVULA | PACOTE TURBINA GAS CICLO COMBINADO | N/A |  |  |  |  | BY-PASS VALVE RVO32897 BAKER HUGHES SOL 610000458081-600000275659
474531 | VALVE | RVO32902 | BAKER HUGHES | 610000458086 | 600000275664 | 8479.90.90 | 31163200 | 4103-94-4004-G09-0002-001;4103-94-4004-G08-0002-001;4103-94-4004-G98-0040-001;4103-MI20-12NC-0159-001;4103-94-4004-J14-0002-001;4103-94-4004-J16-0005-001 | 17100 | VALVULA | PACOTE TURBINA GAS CICLO COMBINADO | N/A |  |  |  |  | STEAM TRAPS ATTEMPERATOR RVO32903 BAKER 610000458087-600000275665
474546 | VALVE | RVO32927 | BAKER HUGHES | 610000458101 | 600000275679 | 8481.90.90 | 40141600 | 4103-94-4004-G09-0002-001;4103-94-4004-G08-0002-001;4103-94-4004-G05-0003-001;4103-SID20-9204-1106-014;4103-94-4004-J14-0002-001;4103-SID20-9204-1106-038 | 17100 | VALVULA | PACOTE TURBINA GAS CICLO COMBINADO | N/A |  |  |  |  | VALVE RVO32928 BAKER HUGHES SOLUTIONS 610000458102-600000275680
474547 | VALVE | RVO32928 | BAKER HUGHES | 610000458102 | 600000275680 | 8481.90.90 | 40141600 | 4103-94-4004-G09-0002-001;4103-94-4004-G08-0002-001;4103-94-4004-G05-0003-001;4103-SID20-9204-1106-014;4103-SID20-9204-1106-001;4103-94-4004-J14-0002-001 | 17100 | VALVULA | PACOTE TURBINA GAS CICLO COMBINADO | N/A |  |  |  |  | VALVE RVO32929 BAKER HUGHES SOLUTIONS 610000458103-600000275681
474548 | VALVE | RVO32929 | BAKER HUGHES | 610000458103 | 600000275681 | 8481.90.90 | 40141600 | 4103-94-4004-G09-0002-001;4103-94-4004-G08-0002-001;4103-94-4004-G05-0003-001;4103-SID20-9204-1106-014;4103-SID20-9204-1106-032;4103-94-4004-J14-0002-001 | 17100 | VALVULA | PACOTE TURBINA GAS CICLO COMBINADO | N/A |  |  |  |  | VALVE RVO32930 BAKER HUGHES SOLUTIONS 610000458104-600000275682
474549 | VALVE | RVO32930 | BAKER HUGHES | 610000458104 | 600000275682 | 8481.90.90 | 40141600 | 4103-94-4004-G09-0002-001;4103-94-4004-G08-0002-001;4103-94-4004-G05-0003-001;4103-SID20-9204-1106-014;4103-SID20-9204-1106-001;4103-94-4004-J14-0002-001 | 17100 | VALVULA | PACOTE TURBINA GAS CICLO COMBINADO | N/A |  |  |  |  | MOTORIZED VALVE RVO32934 BAKER HUGHES S 610000458105-600000275683
474552 | VALVE | RVO32936 | BAKER HUGHES | 610000458107 | 600000275685 | 8481.90.90 | 40141600 | 4103-94-4004-G09-0002-001;4103-94-4004-G08-0002-001;4103-94-4004-G05-0003-001;4103-SID20-9204-1106-014;4103-SID20-9204-1106-001;4103-94-4004-J14-0002-001 | 17100 | VALVULA | PACOTE TURBINA GAS CICLO COMBINADO | N/A |  |  |  |  | MOTORIZED VALVE RVO32937 BAKER HUGHES S 610000458108-600000275686
474566 | VALVE | RVO32988 | BAKER HUGHES | 610000458121 | 600000275699 | 9026.90.90 | 41112200 | 4103-94-4004-G09-0002-001;4103-SID20-9204-1106-001;4103-94-4004-G98-0040-001;4103-94-4004-J14-0002-001;4103-94-4004-J16-0005-001 | 17100 | VALVULA | PACOTE TURBINA GAS CICLO COMBINADO | N/A |  |  |  |  | FLOWMETER RVO32989 BAKER HUGHES SOLUTIO 610000458122-600000275700
474699 | WEDGE WIRE CANDLE | 1341034 |  | 610000453465 | 600000273272 | 8479.90.90 | 31163200 | 4103-94-1500-G09-0001-001 | 17100 | VELA FIO CUNHA | CONJUNTO TRATAMENTO AGUA SALGADA | N/A |  |  |  |  | COVER JOINT P-146831 610000453466-600000273273
472539 | FAN | RQO158522000 | BAKER HUGHES | 610000459068 | 600000275959 | 8479.90.90 | 31163200 | 4103-94-2402-G09-0003-001 | 17100 | VENTILADOR | TURBOCOMPRESSOR | LM2500+G4-BCL353/B-BCL306/D
472554 | FAN | RQO19544 | BAKER HUGHES | 610000459083 | 600000275974 | 8479.90.90 | 31163200 | 4103-94-2402-G09-0003-001 | 17100 | VENTILADOR | TURBOCOMPRESSOR | LM2500+G4-BCL353/B-BCL306/D
474478 | LEVEL GAUGE | RJO210990781 | BAKER HUGHES | 610000458033 | 600000275611 | 9026.90.90 | 41112200 | 4103-94-4004-G09-0002-001;4103-94-4004-J14-0002-001;4103-94-4004-J16-0005-001 | 17100 | VISOR NIVEL | PACOTE TURBINA GAS CICLO COMBINADO | N/A |  |  |  |  | LEVEL GAUGE RJO210990782 BAKER HUGHES S 610000458034-600000275612
474479 | LEVEL GAUGE | RJO210990782 | BAKER HUGHES | 610000458034 | 600000275612 | 8536.50.90 | 39122200 | 4103-94-4004-G09-0002-001;4103-94-4004-J14-0002-001;4103-94-4004-J16-0005-001 | 17100 | VISOR NIVEL | PACOTE TURBINA GAS CICLO COMBINADO | N/A |  |  |  |  | 4-CHANNEL RELAY MODULE RJO327851300A BA 610000458035-600000275613
474020 | 2 X SIGHT-GLASS WINDOW | ISK2139908047 | BAKER HUGHES | 610000457576 | 600000275154 | 8479.90.90 | 31163200 | 4103-94-4004-G09-0002-001 | 17100 | VISOR VIDRO | PACOTE TURBINA GAS CICLO COMBINADO | N/A
473592 | FILTER FAN 230VAC 50/60HZ | IQQ070100081 |  | 610000457148 | 600000274726 | 8479.90.90 | 31163200 | 4103-94-4004-G09-0002-001 | 17100 | VENTILADOR FILTRO | PACOTE TURBINA GAS CICLO COMBINADO | N/A
474772 | GASKET, DRAIN PIPING | 400.16 |  | 610000453540 | 600000273347 | 8484.10.00 | 31181700 | 4014-80-0800-G09-0001-001;4014-94-9970-G09-0001-001;0428-90-2100-G09-0101-001;4103-94-1500-G09-0001-001;0478-94-2450-G09-0003-001;4193-44-5340-G21-0002-001;0428-90-4400-G21-0135-001;0381-90-3701-G21-0007-001;4173-44-7200-G21-0007-001;4103-44-5330-G21-0002-001;0355-90-3700-G21-0006-001;4042-42-5108-G36-0001-001;4173-CDS20-42VD-7158-001;4173-50-9980-G11-0001-001;4173-CDS20-42PO-7081-001;4103-92-9914-C99-0001-001;0479-50-9927-G11-0001-001;4103-50-9944-J16-0003-001;4014-L0-0004-J16-0004-001;4014-50-0014A-J16-0001-001;4103-44-0004-J16-0001-001;4014-44-4400-J16-0001-001;4014-80-0700-J16-0001-001 | 17100 | [7 empty] | GASKET PL-11 400161 610000453541-600000273348
474402 | DISCONNECT TERMINAL BLOCK | UT4-TG-EX |  | 610000457957 | 600000275535 | 8481.90.90 | 40141600 | 0479-50-6200-G09-0001-001;4006-94-1500-G09-0001-001;0479-94-4230-G09-0001-001;0428-90-1500-G09-0534-001;4014-50-6700-G09-0001-001;0428-50-9050-G09-0257-001;4173-50-6200-G18-0025-001;4014-MI20-L0D2-8766-001;0428-90-2420-C02-0003-008;4173-50-6200-G21-0006-001;0428-90-1500-C02-0009-023;4103-94-4004-G09-0002-001;4103-94-1430-C99-0009-001;0479-94-1500-G05-0015-001;0479-94-1500-G09-0001-001;4006-94-1500-G05-0015-001;4006-94-1500-C99-0014-001 | 17100 | [7 empty] | FUSE PLUG P-FU 5X20 LED24-EX ISK2164063 610000457958-600000275536
473465 | PACKING | J221P904-1 | BAKER HUGHES | 610000457021 | 600000274599 | 8484.10.00 | 31181700 | 4014-94-4004-G09-0001-001;4014-MI20-OP00-0251-001;4014-MI20-OP00-0232-001 | 17100 | [7 empty] | PACKING J221P904-2 BAKER HUGHES 610000457022-600000274600
473470 | PACKING | J221P904-6 | BAKER HUGHES | 610000457026 | 600000274604 | 8484.10.00 | 31181700 | 4014-94-4004-G09-0001-001;4014-MI20-OP00-0251-001;4014-MI20-OP00-0232-001 | 17100 | [7 empty] | PACKING J221P904-7 BAKER HUGHES 610000457027-600000274605
474727 | ISOLATED BARRIERS | KFD0-TR-EX1 |  | 610000453494 | 600000273301 | 7318.15.00 | 31161500 | 4103-94-1500-G09-0001-001 | 17100 | [7 empty] | LOCK NUT 2706523 610000453495-600000273302
17100